## COORDENADAS (hidden)
COD_PLANTA | COD_LATITUDE | COD_LONGITUDE
PL-RJB-CTE0002 | -22.8 | -43.4271
PL-RJB-CTE0003 | -22.7883 | -43.4116
PL-RJB-ECT0201 | -22.6565 | -43.6641
PL-RJB-ECT0202 | -22.6859 | -43.4399
PL-RJB-ECT0203 | -22.6541 | -43.5368
PL-RJB-ECT0204 | -22.7084 | -43.4288
PL-RJB-ECT0207 | -22.7972 | -43.5713
PL-RJB-ECT0212 | -22.7778 | -43.3977
PL-RJB-ECT0216 | -22.7969 | -43.5561
PL-RJB-ECT0227 | -22.7639 | -43.4983
PL-RJB-ECT0228 | -22.8098 | -43.5894
PL-RJB-ECT0230 | -22.7163 | -43.5519
PL-RJB-ECT0231 | -22.7162 | -43.5516
PL-RJB-ECT0233 | -22.5912 | -43.4163
PL-RJB-ECT0234 | -22.7265 | -43.6513
PL-RJB-ECT0235 | -22.7665 | -43.4211
PL-RJB-ECT0236 | -22.7989 | -43.5785
PL-RJB-ECT0237 | -22.8252 | -43.6029
PL-RJB-ECT0240 | -22.7566 | -43.4814
PL-RJB-ECT0241 | -22.7567 | -43.4815
PL-RJB-ECT0260 | -22.7692 | -43.432
PL-RJB-ECT0261 | -22.8103 | -43.4124
PL-RJB-ECT0262 | -22.8261 | -43.6033
PL-RJB-ECT0263 | -22.8068 | -43.5861
PL-RJB-ECT0264 | -22.7989 | -43.5643
PL-RJB-ECT0265 | -22.7324 | -43.6169
PL-RJB-ECT0266 | -22.689 | -43.5117
PL-RJB-ECT0267 | -22.7197 | -43.5384
PL-RJB-ECT0273 | -22.7962 | -43.58
PL-RJB-ECT0274 | -22.7206 | -43.5874
PL-RJB-ECT0275 | -22.7816 | -43.5544
PL-RJB-ECT0276 | -22.8361 | -43.6151
PL-RJB-ECT0277 | -22.8041 | -43.5974
PL-RJB-ECT0278 | -22.8035 | -43.5861
PL-RJB-ECT0279 | -22.7645 | -43.4969
PL-RJB-ECT0280 | -22.8334 | -43.6064
PL-RJB-ECT0281 | -22.7662 | -43.4287
PL-RJB-ECT0282 | -22.8527 | -43.6083
PL-RJB-ECT0284 | -22.7412 | -43.4931
PL-RJB-ECT0288 | -22.8073 | -43.586
PL-RJB-ECT0289 | -22.7761 | -43.5318
PL-RJB-ECT0290 | -22.772 | -43.5146
PL-RJB-ECT0291 | -22.7638 | -43.4984
PL-RJB-ECT0336 | -22.8072 | -43.5857
PL-RJB-ECT0337 | -22.8125 | -43.5915
PL-RJB-ECT0343 | -22.7639 | -43.4161
PL-RJB-ECT0345 | -22.8089 | -43.6296
PL-RJB-ECT0348 | -22.8579 | -43.6017
PL-RJB-ECT0349 | -22.8473 | -43.6048
PL-RJB-ECT0381 | -22.6524 | -43.5323
PL-RJB-ECT0383 | -22.6018 | -43.566
PL-RJB-ECT0392 | -22.8443 | -43.607
PL-RJB-ECT1006 | -22.7704 | -43.5282
PL-RJB-ECT0158 | -22.7264 | -43.6343
PL-RJB-ECT0159 | -22.7107 | -43.4294
PL-RJB-ECT0172 | -22.6527 | -43.4725
PL-RJB-ECT0187 | -22.771 | -43.437
PL-RJB-ECT0189 | -22.7569 | -43.487
PL-RJB-ECT0195 | -22.7241 | -43.5295
PL-RJB-ECT0196 | -22.7572 | -43.4811
PL-RJB-ECT0197 | -22.7565 | -43.4814
PL-RJB-ECT0346 | -22.8533 | -43.5934
PL-RJB-ECT0379 | -22.6511 | -43.5531
PL-RJB-ECT0040 | -22.8204 | -43.4072
PL-RJB-ECT0051 | -22.6473 | -43.5296
PL-RJB-ECT0052 | -22.5962 | -43.5621
PL-RJB-ECT0059 | -22.5898 | -43.4168
PL-RJB-ECT0098 | -22.8097 | -43.6283
PL-RJB-EPH0001 | -22.7196 | -43.4924
PL-RJB-RES1022 | -22.7803 | -43.5275
PL-RJB-RES0103 | -22.6792 | -43.6088
PL-RJB-RES0104 | -22.7725 | -43.4427
PL-RJB-RES0105 | -22.7717 | -43.4382
PL-RJB-RES0106 | -22.8219 | -43.4247
PL-RJB-RES0107 | -22.812 | -43.4103
PL-RJB-RES0108 | -22.7217 | -43.5379
PL-RJB-RES0109 | -22.7638 | -43.4808
PL-RJB-RES0110 | -22.764 | -43.4505
PL-RJB-RES0111 | -22.7229 | -43.4649
PL-RJB-RES0113 | -22.7595 | -43.5398
PL-RJB-RES0116 | -22.7434 | -43.6171
PL-RJB-RES0117 | -22.7148 | -43.5529
PL-RJB-RES0118 | -22.7251 | -43.5522
PL-RJB-RES0172 | -22.7158 | -43.4286
PL-RJB-RES0175 | -22.7359 | -43.5613
PL-RJB-RES0177 | -22.7653 | -43.4553
PL-RJB-RES1107 | -22.845 | -43.6062
PL-RJB-ETE1003 | -22.8569 | -43.5959
PL-RJB-ETE1004 | -22.7187 | -43.5379
PL-RJB-ETE1005 | -22.7451 | -43.4284
PL-RJB-ETE1007 | -22.6909 | -43.5594
PL-RJB-ETE1011 | -22.7366 | -43.5267
PL-RJB-ETE1014 | -22.8359 | -43.6068
PL-RJB-ETE1015 | -22.7249 | -43.5126
PL-RJB-ETE1021 | -22.8259 | -43.6089
PL-RJB-ETE1022 | -22.7109 | -43.5684
PL-RJB-ETE0012 | -22.7617 | -43.5124
PL-RJB-ETE0002 | -22.7118 | -43.4241
PL-RJB-ETE0034 | -22.6524 | -43.6513
PL-RJB-ETE0035 | -22.6907 | -43.602
PL-RJB-ETE0036 | -22.6688 | -43.6058
PL-RJB-ETE0037 | -22.6675 | -43.6049
PL-RJB-ETE0038 | -22.6684 | -43.6048
PL-RJB-ETE0004 | -22.6839 | -43.4639
PL-RJB-ETE0040 | -22.7985 | -43.5892
PL-RJB-ETE0041 | -22.6745 | -43.5829
PL-RJB-ETE0042 | -22.6742 | -43.5835
PL-RJB-ETE0043 | -22.6487 | -43.6358
PL-RJB-EAT0723 | -22.7587 | -43.5331
PL-RJB-EAT0724 | -22.5938 | -43.4225
PL-RJB-EAT0774 | -22.7515 | -43.4306
PL-RJB-EAT0775 | -22.7778 | -43.3978
PL-RJB-EAT0821 | -22.7665 | -43.4429
PL-RJB-EAT0823 | -22.7124 | -43.5478
PL-RJB-EAT0824 | -22.7305 | -43.5205
PL-RJB-EAT0825 | -22.762 | -43.4836
PL-RJB-EAT0828 | -22.6918 | -43.5631
PL-RJB-EAT0829 | -22.6969 | -43.5582
PL-RJB-EAT0830 | -22.6943 | -43.5573
PL-RJB-EAT0832 | -22.6419 | -43.6546
PL-RJB-EAT0833 | -22.682 | -43.6049
PL-RJB-EAT0834 | -22.7027 | -43.559
PL-RJB-EAT0835 | -22.7063 | -43.5825
PL-RJB-EAT0836 | -22.6943 | -43.4584
PL-RJB-EAT0837 | -22.7295 | -43.5089
PL-RJB-EAT0847 | -22.7759 | -43.5315
PL-RJB-EAT0848 | -22.7896 | -43.4383
PL-RJB-EAT0849 | -22.7348 | -43.4189
PL-RJB-EAT1005 | -22.7596 | -43.4455
PL-RJB-EAT1013 | -22.7051 | -43.5555
PL-RJB-EAT1014 | -22.7211 | -43.5516
PL-RJB-EAT1016 | -22.673 | -43.5826
PL-RJB-EAT0102 | -22.6932 | -43.5581
PL-RJB-EAT0104 | -22.7234 | -43.5258
PL-RJB-EAT0108 | -22.7009 | -43.4645
PL-RJB-EAT0109 | -22.7168 | -43.4273
PL-RJB-EAT0011 | -22.7631 | -43.4531
PL-RJB-EAT0110 | -22.7342 | -43.4658
PL-RJB-EAT0113 | -22.8207 | -43.4072
PL-RJB-EAT0117 | -22.7351 | -43.4591
PL-RJB-EAT0122 | -22.7075 | -43.6287
PL-RJB-EAT0124 | -22.7627 | -43.4862
PL-RJB-EAT0014 | -22.7601 | -43.4367
PL-RJB-EAT0017 | -22.8226 | -43.4202
PL-RJB-EAT0022 | -22.7386 | -43.4343
PL-RJB-EAT0024 | -22.8104 | -43.4044
PL-RJB-EAT0030 | -22.8018 | -43.4052
PL-RJB-EAT0031 | -22.764 | -43.4385
PL-RJB-EAT0032 | -22.7776 | -43.4193
PL-RJB-EAT0039 | -22.7306 | -43.5146
PL-RJB-EAT0040 | -22.8147 | -43.4159
PL-RJB-EAT0042 | -22.7096 | -43.4287
PL-RJB-EAT0043 | -22.8061 | -43.4152
PL-RJB-EAT0044 | -22.7528 | -43.5189
PL-RJB-EAT0045 | -22.719 | -43.5184
PL-RJB-EAT0046 | -22.7792 | -43.4247
PL-RJB-EAT0048 | -22.7284 | -43.4433
PL-RJB-EAT0050 | -22.8152 | -43.3967
PL-RJB-EAT0053 | -22.7788 | -43.4122
PL-RJB-EAT0056 | -22.8137 | -43.3945
PL-RJB-EAT0059 | -22.7392 | -43.4975
PL-RJB-EAT0061 | -22.7287 | -43.4613
PL-RJB-EAT0062 | -22.7319 | -43.4611
PL-RJB-EAT0065 | -22.764 | -43.4489
PL-RJB-EAT0651 | -22.6487 | -43.6568
PL-RJB-EAT0652 | -22.6444 | -43.6676
PL-RJB-EAT0658 | -22.6505 | -43.6507
PL-RJB-EAT0066 | -22.805 | -43.4028
PL-RJB-EAT0667 | -22.6419 | -43.6553
PL-RJB-EAT0675 | -22.7272 | -43.5207
PL-RJB-EAT0676 | -22.682 | -43.6048
PL-RJB-EAT0677 | -22.7515 | -43.4365
PL-RJB-EAT0068 | -22.7567 | -43.4207
PL-RJB-EAT0684 | -22.6731 | -43.6112
PL-RJB-EAT0687 | -22.736 | -43.4782
PL-RJB-EAT0688 | -22.7027 | -43.4311
PL-RJB-EAT0689 | -22.764 | -43.537
PL-RJB-EAT0069 | -22.8153 | -43.401
PL-RJB-EAT0691 | -22.7613 | -43.456
PL-RJB-EAT0692 | -22.718 | -43.5471
PL-RJB-EAT0693 | -22.7002 | -43.5694
PL-RJB-EAT0694 | -22.7254 | -43.5543
PL-RJB-EAT0695 | -22.7238 | -43.53
PL-RJB-EAT0697 | -22.7115 | -43.554
PL-RJB-EAT0733 | -22.7338 | -43.4664
PL-RJB-EAT0735 | -22.7237 | -43.5571
PL-RJB-EAT0736 | -22.704 | -43.5529
PL-RJB-EAT0737 | -22.7157 | -43.5602
PL-RJB-EAT0738 | -22.7029 | -43.5334
PL-RJB-EAT0739 | -22.7085 | -43.555
PL-RJB-EAT0741 | -22.804 | -43.4408
PL-RJB-EAT0744 | -22.6855 | -43.4469
PL-RJB-EAT0745 | -22.7018 | -43.4312
PL-RJB-EAT0746 | -22.7702 | -43.4356
PL-RJB-EAT0747 | -22.7227 | -43.5521
PL-RJB-EAT0748 | -22.7068 | -43.5357
PL-RJB-EAT0075 | -22.7426 | -43.4458
PL-RJB-EAT0751 | -22.7617 | -43.4529
PL-RJB-EAT0761 | -22.7121 | -43.5516
PL-RJB-EAT0811 | -22.7172 | -43.5819
PL-RJB-EAT0816 | -22.7684 | -43.5068
PL-RJB-EAT0817 | -22.7723 | -43.5145
PL-RJB-EAT0082 | -22.723 | -43.4356
PL-RJB-EAT0822 | -22.6594 | -43.4876
PL-RJB-EAT0083 | -22.7237 | -43.4358
PL-RJB-EAT0831 | -22.6447 | -43.6577
PL-RJB-EAT0086 | -22.7805 | -43.4361
PL-RJB-EAT0861 | -22.8312 | -43.6009
PL-RJB-EAT0087 | -22.8127 | -43.4116
PL-RJB-EAT0088 | -22.7388 | -43.4551
PL-RJB-EAT0093 | -22.8035 | -43.4081
PL-RJB-EAT0098 | -22.8171 | -43.4168
PL-RJB-EAT0099 | -22.7777 | -43.4149
PL-RJB-ETR0690 | -22.7787 | -43.5288
PL-RJB-EEE0100 | -22.7813 | -43.4167
PL-RJB-EEE1006 | -22.7689 | -43.4164
PL-RJB-EEE1007 | -22.8577 | -43.598
PL-RJB-EEE1008 | -22.6932 | -43.4596
PL-RJB-EEE1009 | -22.8488 | -43.6085
PL-RJB-EEE1011 | -22.8514 | -43.6065
PL-RJB-EEE1012 | -22.8527 | -43.6041
PL-RJB-EEE1013 | -22.8334 | -43.6084
PL-RJB-EEE1014 | -22.8394 | -43.6061
PL-RJB-EEE1100 | -22.7892 | -43.4099
PL-RJB-EEE0073 |  | -43.4273
PL-RJB-EEE0080 | -22.7792 | -43.433
PL-RJB-EEE0081 | -22.7828 | -43.433
PL-RJB-EEE0082 | -22.7962 | -43.5912
PL-RJB-EEE0083 | -22.8027 | -43.5901
PL-RJB-LJA0003 | -22.7828 | -43.4302
PL-RJB-LJA0005 | -22.644 | -43.6565
PL-RJB-LJA0006 | -22.8095 | -43.4158
PL-RJB-LJA0007 | -22.7154 | -43.5569
PL-RJB-SDA1003 | -22.8113 | -43.4101

## NOVAS ELEVATÓRIAS (hidden)
Tipo EEAT | Segmento | EEAT |  | Cidade | População | Status | Fase Atual | Etapas restantes | Observações / Inconformidades
EEAT | Água | Baixo Pedreira |  | Nova Iguaçu | 1421
Elevatória | Água | Camburi |  | Queimados | 24707
Elevatória | Água | Nélio Chambarelli |  | Queimados | 596
Elevatória | Água | Messias |  | Japeri | 581
Booster | Água | Boa Esperança |  | Nova Iguaçu
Booster | Água | Tinguazinho |  | Nova Iguaçu
Elevatória | Água | Bela Vista |  | Nova Iguaçu
Booster | Água | Comendador Soares |  | Nova Iguaçu
Booster | Água | Chacrinha |  | Japeri | 1642
Elevatória | Água | Manoel Dias |  | Nova Iguaçu
Elevatória | Água | Morro do Tinguazinho |  | Nova Iguaçu | 3249
| Água | Iara
| Água | São Joaquim
| Água | Bento Rubião
Elevatória | Água | Santa Rita / Corumbá | JÁ INSTALADA
| Água | Ambaí
| Água | Nova Cidade
Container | Água | Liberdade | JÁ INSTALADA
| Água | Beira Linha
Container | Água | BNH | JÁ INSTALADA
| Água | Jaqueira
| Água | Morro da Paz
| Água | Colombo
| Água | Beira Rio
| Água | Dona Afra
| Água | Carlos Monsante
Container | Água | Biquinha | JÁ INSTALADA
| Água | São Simão
| Água | Adibe Saad

## RELAÇÃO DE ELEVATÓRIAS
DADOS INFORMATIVOS | [13 empty] | DADOS DO EQUIPAMENTO INSTALADO | [24 empty] | ALIMENTAÇÃO |  | DADOS DA CONCESSIONÁRIA DE ENERGIA |  |  |  |  | DIAMETRO DA TUBULACAO |  |  |  | DADOS GEOGRÁFICOS |  | PAINÉIS | [8 empty] | AUTOMAÇÃO | [7 empty] | SETPOINT |  |  | TOMADA DE RETAGUARDA | TOMADA DE RECALQUE | ELETRODO SUPERIOR | ELETRODO INFERIOR | TIPO DE RECALQUE | COTA NA ELEVATORIA | COTA MAXIMA | DISTANCIA DA ELEV. A COORDENACAO | COMUNIDADES / HOSPITAIS / LOCALIDADES IMPORTANTES ABASTECIDAS | AREA DE INFLUENCIA
ELEVATORIAS | PLANTA | TIPO | SUPERINTENDÊNCIA | ENDEREÇO | BAIRRO | MUNICIPIO | CEP | LATITUDE | LONGITUDE | Inicio de Operação | CARACTERÍSTICAS DA ÁREA | GRUPO | FUNÇÃO | POTÊNCIA DO MOTOR (CV) | RPM | MARCA DO MOTOR | CARCAÇA DO MOTOR | TAG DO MOTOR | TENSÃO (V) | CORRENTE (A) | MANCAIS (LA) | MANCAIS (LOA) | MODELO DA BOMBA | TAG DA BOMBA | MARCA DA BOMBA | Ø ROTOR (pol) | Ø ROTOR (mm) | TIPO CONSTRUTIVO DA ELEVATORIA | BOMBA DRENO (SIM/NÃO) | PONTA DO EIXO DO MOTOR | SENTIDO DE MONTAGEM DO MOTOR | FLANGE | FORMA CONSTRUTIVA DA BOMBA | VAZÃO APROXIMADA (M³/H) | AMT APROXIMADA | Capacidade de tratamento | Procedência do MCA | CÓD SAP | BT/MT | TRAFO (KVA) | N° CLIENTE | MEDIDOR | MEDIDOR APURADO + DATA | UNIDADE DE CONSUMO | ENDEREÇO | SUCCAO | RECALQUE | TRONCO | DISTACIA ATE A ELEV. | POPULAÇÃO BENEFICIADA EM HABITANTES | DOMICILIOS | FUSÍVEL (PC) | DISJUNTOR (PC) | REGULAGEM DO RELE TÉRMICO BIMETÁLICO | RELÉ DE TEMPO ΔY | RELÉ DE ELETRODO (NÍVEL) | MONITOR DE CORRENTE | TAMANHO DO FUSÍVEL NH | CORRENTE DO FUSÍVEL NH | CORRENTE DO FUSÍVEL DZ | TAG PAINEL | TIPO DE ACIONAMENTO | FABRICANTE DO ACIONAMENTO | MODELO DE ACIONAMENTO | Corrente (A) | TAG DO ACIONAMENTO | CLP | PCP | RETAGUARDA LIGA | RETAGUARDA DESLIGA | RECALQUE
ADOLFO BERGAMINI / ALTO MILITÂO | PL-RJB-EAT0093 | EAT | BAIXADA 2 | Estr. Gen. Mena Barreto, 821 - Novo Horizonte, Nilópolis - RJ, 26535-330 | Novo Horizonte | NILÓPOLIS | 26535-330 | -22.8035 | -43.4081 |  | FORMAL | 1 | OPERACIONAL | 25CV | 3480rpm |  |  |  | 220 | 68.4 |  |  | HAR25195B1 | RJB-21219 | HELBOMBAS | 3 | 142mm | TUBULÂO | NÃO |  |  |  |  | 100m³/h |  |  |  |  | 220V |  | 420150274 | 5241361 | 0 | AGUA - BOOSTER - ADOLFO BERGAMINI | R JOAO RODRIGUES DA CUNHA SN PX1195 | 100 | 150 | 0 | 0 | 0 | 0 | [9 empty] | RJB-14411 | INVERSOR DE FREQUÊNCIA | DANFOSS | VLT Aqua Drive | 88A | RJA-03553 | SIM |  | 1 MCA | < 1 MCA | 22 MCA | 1\2º | 1\2º | SIM |  | EM MARCHA | 24 | 53 | 0 | 0 | Area 1: Rua Adolfo Bergamin (Trecho Rua Mena Barreto A Rua JoAo da Mata Peixoto), Rua Natividade (Trecho Rua Adolfo Bergamin A Rua MArio Valadares), Rua Romilda Alves, Rua Embaixador Von Spritt, Rua Aurea P. Farjado, Rua GenEsio de Barros e pequenas Vilas desse trecho. Area 2: Rua JoAo da Mata Peixoto (Trecho do nº 182 A Rua MArio Valadares), Rua Adolfo Bergamin (Trecho Rua JoAo da Mata Peixoto A Rua Antonio J. Bittencourt), Rua JoAo F. da Silva, Rua Maria InEs QueirOs, Rua AmErico Diamantino Lopes, Rua JosE da Silva Braga (Trecho Rua MArio Valadares A Rua AntOnio J. Bittencourt), Rua Francisco M. da Silva. Area 3: Rua JoAo da Mata Peixoto (Trecho Rua Otacilio Pessoa), Rua JoAo da Cruz Saldanha, Rua Lauro Machado e pequenas Vilas desse trecho.
ADOLFO BERGAMINI / ALTO MILITÂO | PL-RJB-EAT0093 | EAT | BAIXADA 2 | Estr. Gen. Mena Barreto, 821 - Novo Horizonte, Nilópolis - RJ, 26535-330 | Novo Horizonte | NILÓPOLIS | 26535-330 | -22.8035 | -43.4081 |  | FORMAL | 2 | OPERACIONAL | 25CV | 3550rpm | WEG | 160M | RJB-21217 | 220V / 380V / 440V | 60.8 / 35.2 / 30.4A |  |  |  | RJB-25854 |  | 3 |  | CONTAINER |  |  | HORIZONTAL |  | CONVENSIONAL | [5 empty] | 220V |  | 420150274 | 5241361 | 0 | AGUA - BOOSTER - ADOLFO BERGAMINI | R JOAO RODRIGUES DA CUNHA SN PX1195 | 100 | 150 | 0 | 0 | 0 | 0 | [9 empty] | RJB-26852 | INVERSOR DE FREQUÊNCIA | SIEMENS | PM240-2 | 68A | RJB-30606 | SIM |  | 1 MCA | < 1 MCA | 22 MCA | 1\2º | 1\2º | SIM |  | EM MARCHA | 24 | 53 | 0 | 0 | Area 1: Rua Adolfo Bergamin (Trecho Rua Mena Barreto A Rua JoAo da Mata Peixoto), Rua Natividade (Trecho Rua Adolfo Bergamin A Rua MArio Valadares), Rua Romilda Alves, Rua Embaixador Von Spritt, Rua Aurea P. Farjado, Rua GenEsio de Barros e pequenas Vilas desse trecho. Area 2: Rua JoAo da Mata Peixoto (Trecho do nº 182 A Rua MArio Valadares), Rua Adolfo Bergamin (Trecho Rua JoAo da Mata Peixoto A Rua Antonio J. Bittencourt), Rua JoAo F. da Silva, Rua Maria InEs QueirOs, Rua AmErico Diamantino Lopes, Rua JosE da Silva Braga (Trecho Rua MArio Valadares A Rua AntOnio J. Bittencourt), Rua Francisco M. da Silva. Area 3: Rua JoAo da Mata Peixoto (Trecho Rua Otacilio Pessoa), Rua JoAo da Cruz Saldanha, Rua Lauro Machado e pequenas Vilas desse trecho.
AMAURI GUIMARAES | PL-RJB-EAT0687 | EAT | BAIXADA 2 | R. Ângela Maria, 2 - Posse, Nova Iguaçu - RJ, 26089-175 | Floresta | NOVA IGUAÇU | 26031-200 | -22.736 | -43.4782 |  | FORMAL | 1 | OPERACIONAL | 7.5cv | [13 empty] | TUBULÂO |  |  | ANFÍBIA |  | SUBMERSIVEL | [5 empty] | 220V |  | 430248796 | 169005 | 0 | AGUA - ELEV - AMAURI GUIMARÃES | RUA GENI SARAIVA E/F 1998 | 0 | 0 | 0 | 0 | 0 | 0 | [10 empty] | SOFT STARTER |  |  |  |  | NÃO |  | 0 | 0 | 0 | 0 | 0 | SIM |  | EM MARCHA | 0 | 0 | 0 | 0 | 0
ÂNGELA MARIA | PL-RJB-EAT0088 | EAT | BAIXADA 2 | R. Oliveiros Rodrigues Alves, 130 - Jardim da Posse, Nova Iguaçu - RJ, 26030-010 | Jardim da Posse | NOVA IGUAÇU | 26030-010 | -22.7388 | -43.4551 |  | FORMAL | 1 | OPERACIONAL | 3vc | [13 empty] | CASINHA | [10 empty] | 220V |  | 420594529 | 73520772 | 0 | AGUA - ELEV - ANGELA MARIA | R ANGELA MARIA SN EF127 | DN 50 / 2 POL | DN 50 / 2 POL | 0 | 0 | 0 | 0 | [10 empty] | PARTIDA DIRETA |  |  |  |  | NÃO |  | 0 | 0 | 0 | 1\2º | 1\2º | SIM |  | EM MARCHA | - | - | - | 0 | 0
ANTONIO VALDIGEM | PL-RJB-EAT0736 | EAT | BAIXADA 2 | R. Antonio Valdigem, 51 - Queimados, RJ, 26385-300 | Vila das porteiras | QUEIMADOS | 26385-300 | -22.704 | -43.5529 |  | INFORMAL | 1 | OPERACIONAL | 20cv | 3535rpm | Weg | 160m | RJB-21457 | 220V / 380V / 440V | 49.8 / 28.8 / 24.9 |  |  | GSD-32/200 20.0 | RJB-21458 | Ebara | 2 | 197mm | ABRIGADA | NÃO |  | HORIZONTAL |  | CONVENSIONAL | 40M3/h | 54mca |  |  |  | 220V |  | 420630267 | 8663425 | 0 | AGUA - BVOLANTE - ANTONIO WEINSCHENK | R ANTONIO VALDIGEM SN CA1 EF25 | 2 | 1.1/4 | 0 | 0 | 0 | 0 | [9 empty] | RJB-23520 | INVERSOR DE FREQUÊNCIA | ABB | ACO580-01-089A-2 | 89/74,8 A | RJB-23544 | SIM |  | 1 MCA | 0,2 MCA | 43 MCA | NÃO | NÃO | NÃO | NÃO | EM MARCHA | 0 | 0 | 0 | MORRO AZUL | 0
BEIRA LINHA | PL-RJB-EAT0688 | EAT | BAIXADA 2 | Av Beira Linha 275 - Miguel Couto - Nova Iguaçu | Miguel Couto | NOVA IGUAÇU | 26070-320 | -22.7027 | -43.4311 |  | INFORMAL | 1 | OPERACIONAL | 25cv | 3550rpm | Weg | 160M | RJB-26491 | 220V / 380V / 440V | 60.9/35/2/30.4 | 6209-ZZ-C3 | 6209-ZZ-C3 |  | RJB-26976 | [8 empty] | CONVENSIONAL | [7 empty] | 430086325 | 8552185 | [19 empty] | PARTIDA DIRETA |  |  |  |  | SIM
BELO HORIZONTE | PL-RJB-EAT0083 | EAT | BAIXADA 2 | R. Jequitia, 300 - Nova América, Nova Iguaçu - RJ, 26021-630 | Nova América | NOVA IGUAÇU | 26021-630 | -22.7237 | -43.4358 |  | FORMAL | 1 | OPERACIONAL | 25cv | 3500rpm |  |  | RJB-05419 | [5 empty] | RJB-05571 | WORTHINGTON | 2 |  | ABRIGADA |  |  | VERTICAL |  | INLINE | [5 empty] | 220V |  | 412787475 | 5241353 | 0 | AGUA - BOOSTER - BELO HORIZONTE | AV BELO HORIZONTE SN FT840 | 100MM | 50MM | 0 | 0 | 0 | 0 | [10 empty] | INVERSOR DE FREQUÊNCIA |  |  |  |  | NÃO |  | 1 MCA | <1MCA | 0 | 0 | 0 | SIM |  | EM MARCHA | 0 | 0 | 0 | 0 | Rua Angico - Rua Belo Horizonte - Rua Brasil - Rua Francisco Alves - Rua General Canraberi - Rua GonCalo Alves - Rua Iris - Rua JequitibA - Rua Leopoldo Machado - Rua Passos - Rua Saudade (parte)
BOOSTER AUSTIN | PL-RJB-EAT0695 | EAT | BAIXADA 2 | R. Araicas, 27 - Austin, Nova Iguaçu - RJ, 26086-320 | Largo dos peixes | QUEIMADOS | 26086-320 | -22.7238 | -43.53 |  |  | 1 | OPERACIONAL | 400cv | 1190rpm | WEG | 315S/M | RJB-12396 | 440 | 413 |  |  | ZW | RJB-26840 | RP | 6 | 505mm | ABRIGADA | SIM | CONVENSIONAL | VERTICAL | FF | VERTICAL | 1908,6 m³/h | 47,46 m |  |  |  | 13.8KV | 1000kvar | 0 | 0 | 0 | 0 | 0 | [7 empty] | 800A | [7 empty] | RJB-08633 | INVERSOR DE FREQUÊNCIA | WEG | CFW11 | 630A |  | SIM |  | 15 MCA | 10 MCA | 45 MCA | 0 | 0 |  |  | 0 | 0 | 0 | 0 | 0 | 0
BOOSTER AUSTIN | PL-RJB-EAT0695 | EAT | BAIXADA 2 | R. Araicas, 27 - Austin, Nova Iguaçu - RJ, 26086-320 | Largo dos peixes | QUEIMADOS | 26086-320 | -22.7238 | -43.53 |  |  | 2 | OPERACIONAL | 400cv | 1190rpm | WEG | 315S/M | RJB-12370 | 440 | 413 |  |  | ZW | RJB-12362 | RP | 6 | 505mm | CONTAINER | SIM | CONVENSIONAL | VERTICAL | FF | VERTICAL | 1908,6 m³/h | 47,46 m |  |  |  | 13.8KV | 1000kvar | 0 | 0 | 0 | 0 | 0 | [15 empty] | RJB-12356 | INVERSOR DE FREQUÊNCIA | WEG | CFW11 | 630A |  | SIM |  | 15 MCA | 10 MCA | 45 MCA | 0 | 0 |  |  | 0 | 0 | 0 | 0 | 0 | 0
BOOSTER AUSTIN | PL-RJB-EAT0695 | EAT | BAIXADA 2 | R. Araicas, 27 - Austin, Nova Iguaçu - RJ, 26086-320 | Largo dos peixes | QUEIMADOS | 26086-320 | -22.7238 | -43.53 |  |  | 3 | OPERACIONAL | 400cv | 1190rpm | WEG | 315S/M | RJB-12392 | 440 | 413 |  |  | ZW | RJB-12376 | RP | 6 | 505mm | CONTAINER | SIM | CONVENSIONAL | VERTICAL | FF | VERTICAL | 1908,6 m³/h | 47,46 m |  |  |  | 13.8KV | 1000kvar | 0 | 0 | 0 | 0 | 0 | [15 empty] | RJB-08630 | INVERSOR DE FREQUÊNCIA | WEG | CFW11 | 630A | RJB-30634 | SIM |  | 15 MCA | 10 MCA | 45 MCA | 0 | 0 |  |  | 0 | 0 | 0 | 0 | 0 | 0
BOOSTER BRASÍLIA | PL-RJB-EAT1005 | EAT | BAIXADA 2 | R. Prof. Venina Correa Torres, 23 - Centro, Nova Iguaçu - RJ, 26220-100 | Centro | NOVA IGUAÇU | 26220-100 | -22.7596 | -43.4455 |  | FORMAL | 1 | OPERACIONAL | 100cv | 1783 rpm | WEG PREMIUM W22 | 250S/M | RJB-23564 | 220V / 380V / 440V | 246A / 142A / 123A | 6314-C3 | 6314-C3 | OMEGA 150-290A | RJB-23599 | KSB | 7 | 1780mm | ABRIGADA |  |  | HORIZONTAL |  | HORIZONTAL | 504,0M³/H | 33,0MCA |  |  |  | 220v |  | 0 | 0 | 0 | 0 | 0 | [16 empty] | INVERSOR DE FREQUÊNCIA |  |  |  |  | SIM |  | 6 mca | 4 mca | 100 MCA | 0 | 0 |  |  | 0 | 0 | 0 | 0 | 0 | 0
BOOSTER BRASÍLIA | PL-RJB-EAT1005 | EAT | BAIXADA 2 | R. Prof. Venina Correa Torres, 23 - Centro, Nova Iguaçu - RJ, 26220-100 | Centro | NOVA IGUAÇU | 26220-100 | -22.7596 | -43.4455 |  | FORMAL | 2 | OPERACIONAL | 100cv | 1783 rpm | WEG PREMIUM W22 | 250S/M | RJB-23528 | 220V / 380V / 440V | 246A / 142A / 123A | 6314-C3 | 6314-C3 | OMEGA 150-290A | RJB-23577 | KSB | 7 | 1780mm | ABRIGADA |  |  | HORIZONTAL |  | HORIZONTAL | 504,0M³/H | 33,0MCA |  |  |  | 220v |  | 0 | 0 | 0 | 0 | 0 | [16 empty] | INVERSOR DE FREQUÊNCIA |  |  |  |  | SIM |  | 6 mca | 4 mca | 100 MCA | 0 | 0 |  |  | 0 | 0 | 0 | 0 | 0 | 0
BOOSTER BRASÍLIA | PL-RJB-EAT1005 | EAT | BAIXADA 2 | R. Prof. Venina Correa Torres, 23 - Centro, Nova Iguaçu - RJ, 26220-100 | Centro | NOVA IGUAÇU | 26220-100 | -22.7596 | -43.4455 |  | FORMAL | 3 | OPERACIONAL | 100cv | 1783 rpm | WEG PREMIUM W22 | 250S/M | RJB-23592 | 220V / 380V / 440V | 246A / 142A / 123A | 6314-C3 | 6314-C3 | OMEGA 150-290A | RJB-23551 | KSB | 7 | 1780mm | ABRIGADA |  |  | HORIZONTAL |  | HORIZONTAL | 504,0M³/H | 33,0MCA |  |  |  | 220v |  | 0 | 0 | 0 | 0 | 0 | [16 empty] | INVERSOR DE FREQUÊNCIA |  |  |  |  | SIM |  | 6 mca | 4 mca | 100 MCA | 0 | 0 |  |  | 0 | 0 | 0 | 0 | 0 | 0
BOOSTER CABUÇU ALTO | PL-RJB-EAT0689 | EAT | BAIXADA 2 | R. José Cabral, 448 - Cabuçu, Nova Iguaçu - RJ, 26290-048 | Cabuçu | NOVA IGUAÇU | 26290-048 | -22.764 | -43.537 |  | FORMAL | 1 | OPERACIONAL | 50CV | 1770rpm | WEG | 200L | RJB-06856 | 220V / 380V / 440V | 122/70.6/61.0 | 6312-C3 | 6212-Z-C3 | OMEGA 150-290A | RJB-06880 | KSB | 4 | 247mm | ABRIGADA | NÃO |  | HORIZONTAL |  | HORIZONTAL | 360m³/h | 26.1MCA |  |  |  | 440V |  | 430053078 | 7891998 | 0 | AGUA - ELEV - CABUCU ALTO G1 | RUA JOSE CABRAL S/NJOSE CABRAL S/N | [16 empty] | INVERSOR DE FREQUÊNCIA |  |  |  |  | SIM |  | 16 MCA | 14 MCA | 45 MCA | 0 | 0 |  |  | 0 | 0 | 0 | 0 | 0 | 0
BOOSTER CABUÇU ALTO | PL-RJB-EAT0689 | EAT | BAIXADA 2 | R. José Cabral, 448 - Cabuçu, Nova Iguaçu - RJ, 26290-048 | Cabuçu | NOVA IGUAÇU | 26290-048 | -22.764 | -43.537 |  | FORMAL | 2 | OPERACIONAL | 50CV | 1770rpm | WEG | 200L | RJB-06865 | 220V / 380V / 440V | 122/70.6/61.0 | 6312-C3 | 6212-Z-C3 | OMEGA 150-290A | SEM INFRA | KSB | 4 | 247mm | ABRIGADA | NÃO |  | HORIZONTAL |  | HORIZONTAL | 360m³/h | 26.1MCA |  |  |  | 440V |  | 430053078 | 7891998 | 0 | AGUA - ELEV - CABUCU ALTO G1 | RUA JOSE CABRAL S/NJOSE CABRAL S/N | [16 empty] | INVERSOR DE FREQUÊNCIA |  |  |  |  | SIM |  | 16 MCA | 14 MCA | 45 MCA | 0 | 0 |  |  | 0 | 0 | 0 | 0 | 0 | 0
BOOSTER CABUÇU ALTO | PL-RJB-EAT0689 | EAT | BAIXADA 2 | R. José Cabral, 448 - Cabuçu, Nova Iguaçu - RJ, 26290-048 | Cabuçu | NOVA IGUAÇU | 26290-048 | -22.764 | -43.537 |  | FORMAL | 3 | RESERVA | 50CV | 1770rpm | WEG | 200L | RJB-06888 | 220V / 380V / 440V | 122/70.6/61.0 | 6312-C3 | 6212-Z-C3 | OMEGA 150-290A | RJB-06864 | KSB | 4 | 247mm | ABRIGADA | NÃO |  | HORIZONTAL |  | HORIZONTAL | 360m³/h | 26.1MCA |  |  |  | 440V |  | 430053078 | 7891998 | 0 | AGUA - ELEV - CABUCU ALTO G1 | RUA JOSE CABRAL S/NJOSE CABRAL S/N | [16 empty] | INVERSOR DE FREQUÊNCIA |  |  |  |  | SIM |  | 16 MCA | 14 MCA | 45 MCA | 0 | 0 |  |  | 0 | 0 | 0 | 0 | 0 | 0
BOOSTER ENGENHEIRO PEDREIRA | PL-RJB-EAT0122 | EAT | BAIXADA 2 | Cidade Jardim Marajoara, Japeri - RJ, 26420-243 | Jardim Marajoara | JAPERI | 26420-243 | -22.7075 | -43.6287 |  |  | 1 | OPERACIONAL | 200cv | 1790rpm | W22 PREMIUM | 315S/M | RJB-20410 | 220V / 380V / 440V | 476 / 278 / 238A | 6319-C3 | 6316-C3 | OMEGA 150-460B | RJB-20411 | KSB | 4 |  | ABRIGADA | NÃO |  | HORIZONTAL |  | HORIZONTAL | 360 m³/h | 110MCA |  | placa |  | 220V | 250 | 0 | 0 | 0 | 0 | 0 | [16 empty] | INVERSOR DE FREQUÊNCIA | POWER ELETRONICS | SD750 | 250KW | RJB-18851 | SIM |  | 7 MCA | 5 MCA | 99.9 | 0 | 0 |  |  | 0 | 0 | 0 | 0 | 0 | 0
BOOSTER ENGENHEIRO PEDREIRA | PL-RJB-EAT0122 | EAT | BAIXADA 2 | Cidade Jardim Marajoara, Japeri - RJ, 26420-243 | Jardim Marajoara | JAPERI | 26420-243 | -22.7075 | -43.6287 |  |  | 2 | OPERACIONAL | 200cv | 1790rpm | W22 PREMIUM | 315S/M | RJB-20459 | 220V / 380V / 440V | 476 / 276 / 238A | 6319-C3 | 6318-C3 | OMEGA 150-460 B | RJB-20499 | KSB | 4 |  | ABRIGADA | NÃO |  | HORIZONTAL |  | HORIZONTAL | 360 m³/h | 110MCA |  | placa |  | 220V | 250 | 0 | 0 | 0 | 0 | 0 | [16 empty] | INVERSOR DE FREQUÊNCIA | POWER ELETRONICS | SD750 | 400KW | RJB-26831 | SIM |  | 7 MCA | 5 MCA | 99.9 | 0 | 0 |  |  | 0 | 0 | 0 | 0 | 0 | 0
BOOSTER JK | PL-RJB-EAT0746 | EAT | BAIXADA 2 | R. da Cascata, 60 - Pres. Juscelino, Mesquita - RJ, 26557-700 | Pres. Juscelino | MESQUITA | 26557-700 | -22.7702 | -43.4356 |  |  | 1 | OPERACIONAL | 450CV | 1793rpm | WEG | 355.4L | RJB-02539 | 440 | 515 |  |  | RDL 250-400 A | RJB-07474 | KSB | 4 |  | ABRIGADA | NÃO |  | HORIZONTAL |  | HORIZONTAL | 1070M3/H | 85MCA |  |  |  | 440V | 1000kvar | 0 | 0 | 0 | 0 | 0 | [16 empty] | INVERSOR DE FREQUÊNCIA | POWER ELETRONICS | SD750 |  |  | SIM |  | 2 | 2 | 0 | 0 | 0 |  |  | 0 | 0 | 0 | 0 | 0 | 0
BOOSTER JK | PL-RJB-EAT0746 | EAT | BAIXADA 2 | R. da Cascata, 60 - Pres. Juscelino, Mesquita - RJ, 26557-700 | Pres. Juscelino | MESQUITA | 26557-700 | -22.7702 | -43.4356 |  |  | 2 | OPERACIONAL | 450CV | 1793rpm | WEG | 355M | RJB-07405 | 440 | 515 |  |  | RDL 250-400 A | RJB-07403 | KSB | 4 |  | ABRIGADA | NÃO |  | HORIZONTAL |  | HORIZONTAL | 1070M3/H | 85MCA |  |  |  | 440V | 1000kvar | 0 | 0 | 0 | 0 | 0 | [16 empty] | INVERSOR DE FREQUÊNCIA | POWER ELETRONICS | SD750 |  |  | SIM |  | 2 | 2 | 0 | 0 | 0 |  |  | 0 | 0 | 0 | 0 | 0 | 0
BOOSTER JK | PL-RJB-EAT0746 | EAT | BAIXADA 2 | R. da Cascata, 60 - Pres. Juscelino, Mesquita - RJ, 26557-700 | Pres. Juscelino | MESQUITA | 26557-700 | -22.7702 | -43.4356 |  |  | 3 | OPERACIONAL | 250CV | 1790rpm | WEG |  | RJB-03614 | 220 / 380 / 440 | 584 / 338 / 292 |  |  |  | RJB-26813 | WHORTHINGTON | 4 |  | ABRIGADA | NÃO |  | HORIZONTAL |  | HORIZONTAL | [5 empty] | 440V | 1000kvar | 0 | 0 | 0 | 0 | 0 | [16 empty] | INVERSOR DE FREQUÊNCIA | POWER ELETRONICS | SD75070055 | 315kW | RJB-20155 | SIM |  | 2 | 2 | 0 | 0 | 0 |  |  | 0 | 0 | 0 | 0 | 0 | 0
BOOSTER JK | PL-RJB-EAT0746 | EAT | BAIXADA 2 | R. da Cascata, 60 - Pres. Juscelino, Mesquita - RJ, 26557-700 | Pres. Juscelino | MESQUITA | 26557-700 | -22.7702 | -43.4356 |  |  | 4 | OPERACIONAL | 250CV | 1793 a 1850 rpm | WEG |  | RJB-18296 | 220V / 380V / 440V |  |  |  |  | RJB-07453 | RJA-08472 | 4 |  | ABRIGADA | NÃO |  | HORIZONTAL |  | HORIZONTAL | [5 empty] | 440V | 1000kvar | 0 | 0 | 0 | 0 | 0 | [16 empty] | INVERSOR DE FREQUÊNCIA | POWER ELETRONICS | SD75032055 | 320A | RJB-22128 | SIM |  | 2 | 2 | 0 | 0 | 0 |  |  | 0 | 0 | 0 | 0 | 0 | 0
BOOSTER POSSE | PL-RJB-EAT0042 | EAT | BAIXADA 2 | Estrada velha de Iguaçu, 812 - Miguel Couto , Belford Roxo - RJ | Miguel Couto | NOVA IGUAÇU | 26145-420 | -22.7096 | -43.4287 |  | FORMAL | 1 | OPERACIONAL | 175cv | 1791rpm | WEG |  | VERIFICAR | 220 / 380 / 440 | 424 / 245 / 212 |  |  | OMEGA 150-460 B | VERIFICAR | KSB | 4 | Sem Dados | ABRIGADA | NÃO | CONVENSIONAL | HORIZONTAL | CONVENSIONAL | HORIZONTAL | 450 M³/H | 82MCA |  |  |  | 440V | 750kva | 0 | 0 | 0 | 0 | 0 | [16 empty] | INVERSOR DE FREQUÊNCIA | ABB | ACQ580-430A | 430A |  | SIM |  | 4 mca | 3mca | 80MCA | 0 | 0 |  |  | 0 | 0 | 0 | 0 | 0 | 0
BOOSTER POSSE | PL-RJB-EAT0042 | EAT | BAIXADA 2 | Estrada velha de Iguaçu, 812 - Miguel Couto , Belford Roxo - RJ | Miguel Couto | NOVA IGUAÇU | 26145-420 | -22.7096 | -43.4287 |  | FORMAL | 2 | OPERACIONAL | 175cv | 1791rpm | WEG |  | RJB-23844 | 220 / 380 / 440 | 424 / 245 / 212 |  |  | OMEGA 150-460 B | RJB-23847 | KSB | 4 | Sem Dados | ABRIGADA | NÃO | CONVENSIONAL | HORIZONTAL | CONVENSIONAL | HORIZONTAL | 450 M³/H | 82MCA |  |  |  | 440V | 750kva | 0 | 0 | 0 | 0 | 0 | [15 empty] | RJB-23834 | INVERSOR DE FREQUÊNCIA | ABB | ACQ580-430A | 430A | RJB-23834 | SIM |  | 6 mca | 3mca | 80MCA | 0 | 0 |  |  | 0 | 0 | 0 | 0 | 0 | 0
BOOSTER POSSE | PL-RJB-EAT0042 | EAT | BAIXADA 2 | Estrada velha de Iguaçu, 812 - Miguel Couto , Belford Roxo - RJ | Miguel Couto | NOVA IGUAÇU | 26145-420 | -22.7096 | -43.4287 |  | FORMAL | 3 | OPERACIONAL | 175cv | 1791rpm | WEG |  | VERIFICAR | 220 / 380 / 440 | 424 / 245 / 212 |  |  | OMEGA 150-460 B | RJB-26816 | KSB | 4 | Sem Dados | ABRIGADA | NÃO | CONVENSIONAL | HORIZONTAL | CONVENSIONAL | HORIZONTAL | 450 M³/H | 82MCA |  |  |  | 440V | 750kva | 0 | 0 | 0 | 0 | 0 | [15 empty] | RJB-23424 | INVERSOR DE FREQUÊNCIA | POWER ELETRONICS | SD 750 |  | RJB-23424 | SIM |  | 8 mca | 3mca | 80MCA | 0 | 0 |  |  | 0 | 0 | 0 | 0 | 0 | 0
BOOSTER POSSE | PL-RJB-EAT0042 | EAT | BAIXADA 2 | Estrada velha de Iguaçu, 812 - Miguel Couto , Belford Roxo - RJ | Miguel Couto | NOVA IGUAÇU | 26145-420 | -22.7096 | -43.4287 |  | FORMAL | 4 | OPERACIONAL | 175cv | 1791rpm | WEG |  | VERIFICAR | 220 / 380 / 440 | 424 / 245 / 212 |  |  | OMEGA 150-460 B | VERIFICAR | KSB | 4 | Sem Dados | ABRIGADA | NÃO | CONVENSIONAL | HORIZONTAL | CONVENSIONAL | HORIZONTAL | 450 M³/H | 82MCA |  |  |  | 440V | 750kva | 0 | 0 | 0 | 0 | 0 | [16 empty] | INVERSOR DE FREQUÊNCIA | DANFOSS |  | MANUTENÇÃO |  | SIM |  |  | 3mca | 80MCA | 0 | 0 |  |  | 0 | 0 | 0 | 0 | 0 | 0
BURITI | PL-RJB-EAT0684 | EAT | BAIXADA 2 | R. Freitas De Aguiar, 13 - Eucalipto, Japeri - RJ, 26453-325 | Eucalipto | JAPERI | 26453-325 | -22.6731 | -43.6112 |  | INFORMAL | 1 | OPERACIONAL | 7.5 cv |  |  |  | RJB-17524 |  |  | / |  | 050-032-160 | RJB-17563 | SCHNEIDER | 2 | 150mm | ABRIGADA |  |  | HORIZONTAL |  | CONVENSIONAL | 41m3/h | 46mca |  |  |  | 220V |  | 0 | 0 | 0 | 0 | 0 | 2POL | 1.1/4 | 0 | 0 | 0 | 0 | [9 empty] | RJB-01927 | PARTIDA DIRETA |  |  |  |  | NÃO |  | 0 | 0 | 0 | X | 0 |  |  | EM MARCHA | 0 | 0 | 0 | 0 | 0
CAIÇARA | PL-RJB-EAT0048 | EAT | BAIXADA 2 | Tv. Benjamim Chanbarelli, 30 - Caonze, Nova Iguaçu - RJ, 26250-120 | Jardim da Posse | NOVA IGUAÇU | 26021-072 | -22.7284 | -43.4433 |  | FORMAL | 1 | OPERACIONAL | 20cv | 3535rpm | WEG |  | RJB-05451 | 220 / 380 | 50.3 / 29.1 |  |  | MONOBLOCO | RJB-05513 | Ingersoll-Dresser Pumps | 2 | 165,1 mm | ABRIGADA | NÃO |  | HORIZONTAL |  | CONVENSIONAL | [7 empty] | 413110570 | 5028144 | 0 | AGUA - BOOSTER - CAICARA | PCA OITICICA SN FT52 | 100MM | 75MMM | 0 | 0 | 0 | 0 | [9 empty] | RJB-18806 | INVERSOR DE FREQUÊNCIA | DANFOSS | FC-101 | 22KW/30HP | RJB-18807 | NÃO |  | 1 MCA | 1 MCA |  | 0 | 0 | SIM |  | EM MARCHA | 0 | 0 | 0 | 0 | Rua AnambA - Rua Angelina - Rua Bacuri - Rua Eucalipto - Rua GoiAs - Rua Jaras - Rua JatobA - Rua JequitibA Rosa - Rua JequitibA - Rua Leopoldo Machado - Rua Massaranduba - Rua Ocabu - Rua Oiti - Rua Pequim
CAIXA VELHA | PL-RJB-EAT0011 | EAT | BAIXADA 2 | R. Tab. Murilo Costa, 140 - Centro | Centro | NOVA IGUAÇU | 26255-130 | -22.7631 | -43.4531 |  | FORMAL | 1 | OPERACIONAL | 40cv | 3550rpm | WEG |  | RJB-12016 | 220 / 380 | 97.6 / 56.5 |  |  |  | RJB-04532 |  | 2 |  | ABRIGADA | NÃO |  | VERTICAL |  | INLINE | [5 empty] | 220V |  | 411457794 | 7516646 | 0 | AGUA - ELEV - BRASILIA | R TABE MURILO COSTA 141 | 100MM | 150MM | 0 | 0 | 0 | 0 | [9 empty] | RJB-00159 | INVERSOR DE FREQUÊNCIA | DANFOSS | VLT Aqua Drive |  | RJB-16854 | SIM |  | 1 MCA | 1 MCA | 80MCA | 0 | 0 | SIM |  | EM MARCHA | 0 | 0 | 0 | 0 | Rua 15 de Agosto - Rua 1º de Maio - Rua 23 de Abril - Rua 25 de Dezembro - Rua AntOnio de Almeida - Rua da Liberdade - Rua das Mangueiras - Rua do GDRM-11tAo - Rua Dona Rita - Rua Dr. Tibau - Rua Juiz Antonio Belot de Souza - Rua Rangel Pestana - Rua Rejane Pedro Equi - Rua SebastiAo dos Reis - Rua SebastiAo Herculano de Matos (parte) - Rua TabeliAo Murilo Costa (parte) - Rua Zilda - Travessa Dr. Tibau - Travessa Maria JosE - Travessa Shirley - Travessa Soares
CABUÇU BAIXO | PL-RJB-EAT0847 | EAT | BAIXADA 2 | Av. Abílio Augusto Távora, 5157 - Vl Valverde, Nova Iguaçu - RJ, 26290-717 | Vl Valverde | NOVA IGUAÇU | 26290-717 | -22.7759 | -43.5315 |  |  | 1 | OPERACIONAL | 75CV | 3500rpm | HELIBOMBAS |  |  | 220V / 380V | 187,1A/108,3A |  |  | HAM-75/305-1 |  | HELIBOMAS |  |  | ABRIGADA | SIM |  | ANFÍBIA |  |  | 750M³/H | 16,5MCA |  |  |  | 380V |  | 0 | 0 | 0 | 0 | 0 | 0 | 0 | 0 | 0 | 0 | 0 | [9 empty] | RJB-23752 | INVERSOR DE FREQUÊNCIA | ABB |  | 145/124 A | RJB-24088 | SIM |  | 0 | 0 | 0 | 0 | 0 |  |  | 0 | 0 | 0 | 0 | 0 | 0
CANADENSE | PL-RJB-EAT0056 | EAT | BAIXADA 2 | Rua Gen. Olímpio da Fonseca, 917 - Paiol de Pólvora, Nilópolis - RJ, 26545-470 | Paiol de Pólvora | NILÓPOLIS | 26545-470 | -22.8137 | -43.3945 |  | INFORMAL | 1 | OPERACIONAL | 4,5CV | 3450RPM | VANBRO | VMSP |  | 220V / 380V / 440V | 13.8/8.0 |  |  | VBSP.67X.02.045.Y |  | VANBRO | 2 | 140mm | SUBMERSA |  |  | SUBMERSA VERTICAL |  | SUBMERSA | 24m³/h | 33,5mca |  | RESERVA FRIA | 5501608 | 220V |  | 420149824 | 5404178 | 0 | AGUA - BOOSTER - UNIVERSAL CANADENSE | R JOAO DIEZ LIMA 97 | 0 | 0 | 0 | 0 | 0 | 0 | [10 empty] | SOFT STARTER | WEG | SSW07 |  |  | NÃO |  | 0 | 0 | 0 | 0 | 0 | SIM |  | EM MARCHA | 0 | 0 | 0 | PAIOL | Rua OlImpio da Fonseca (Trecho Rua Major Leite de Castro A Rua Canadense), Rua Dona Vicentina (Trecho Rua Carlos de S. Fernandes A Rua Manoel Pinto), Rua Canadense (Trecho Rua JosE Couto GuimarAes A Rua Manoel Pinto, Rua Jorge LOssio, Rua Carlos de S. Fernandes (Trecho Rua Dona Vicentina A Rua Canadense) e pequenas Vilas desse trecho.
CARAMUJOS | PL-RJB-EAT0835 | EAT | BAIXADA 2 | R. Cruz Alta, 2-8 - Parque do Ipanema, Queimados - RJ, 26320-330 | Parque do Ipanema | QUEIMADOS | 26320-330 | -22.7063 | -43.5825 |  |  | 1 | OPERACIONAL | 12.5CV | 3535rpm | WEG | 132M | RJB-21905 | 220 / 380 / 440 | 30.2 / 17.5 / 15.1 |  |  |  | RJB-21906 | W22 premium | 2 | 132mm | ABRIGADA | NÃO |  | ANFÍBIA |  | CONVENSIONAL | [5 empty] | 220v |  | 0 | 0 | 0 | 0 | 0 | 0 | 0 | 0 | 0 | 0 | 0 | [10 empty] | INVERSOR DE FREQUÊNCIA |  |  |  |  | SIM |  | 0 | 0 | 0 | 0 | 0 |  |  | 0 | 0 | 0 | 0 | 0 | 0
CARLOS SAMPAIO | PL-RJB-EAT0822 | EAT | BAIXADA 2 | R. Lúcia Maria Piper, 50 - Adrianópolis, Nova Iguaçu - RJ, 26053-075 | Adrianopolis | NOVA IGUAÇU | 0 | -22.6594 | -43.4876 |  |  | 1 | OPERACIONAL | 100CV | 1785rpm | SEW EURODRIVE |  | RJB-20145 | 220/380/440 | 200 / 131 / 151 | 6317-2Z-C4 | 6315-2RS-C3 | CONJ.GS - 125/400 | RJB-23961 | EBARA | 4 | 356 | ABRIGADA | NÃO |  | HORIZONTAL |  | CONVENSIONAL | 275.0 m³/h | 55MCA |  | Placa |  | 220v |  | 0 | 0 | 0 | 0 | 0 | 0 | 0 | 0 | 0 | 0 | 0 | [9 empty] | RJB-23645 | INVERSOR DE FREQUÊNCIA | ABB | ACO580-01-145A-4 | 145A | RJB-23646 | SIM |  | 15 MCA | 8MCA | 70 MCA | 0 | 0 |  |  | 0 | 0 | 0 | 0 | 0 | 0
CAONZE | PL-RJB-EAT0821 | EAT | BAIXADA 2 | R. Ver. Hélcio Chambarelli - Caonze, Nova Iguaçu - RJ, 26250-170 | Caonze | NOVA IGUAÇU | 26250-170 | -22.7665 | -43.4429 |  |  | 1 | OPERACIONAL | 15cv | 3530rpm |  |  | RJB-18613 | [9 empty] | ABRIGADA |  |  | HORIZONTAL |  | CONVENSIONAL | [7 empty] | 0 | 0 | 0 | 0 | 0 | 0 | 0 | 0 | 0 | 0 | 0 | [10 empty] | INVERSOR DE FREQUÊNCIA |  |  |  |  | NÃO |  | 0 | 0 | 0 | 0 | 0 |  |  | 0 | 0 | 0 | 0 | 0 | 0
CASA DE CUSTÓDIA COTRIN NETO | PL-RJB-EAT1016 | EAT | BAIXADA 2 | R. Assul, Jd Belo Horizonte, Japeri - RJ, 26480-400 | Jd Belo Horizonte | JAPERI | 26480-400 | -22.673 | -43.5826 |  |  | 1 | OPERACIONAL | 12.5CV | 3460rpm | WEG | E56J | RJB-30668 | 220 / 380 | 7.81 / 4.52 | [7 empty] | ABRIGADA |  |  | HORIZONTAL |  | CONVENSIONAL | [7 empty] | 0 | 0 | 0 | 0 | 0 | 0 | 0 | 0 | 0 | 0 | 0 | [10 empty] | PARTIDA DIRETA |  |  |  |  | NÃO |  | 0 | 0 | 0 | 0 | 0 |  |  | 0 | 0 | 0 | 0 | 0 | 0
CEFET | PL-RJB-EAT0108 | EAT | BAIXADA 2 | R. Ademar Guimarães, 17 - Jardim Monte Castelo, Nova Iguaçu - RJ, 26041-600 | Santa Rita | NOVA IGUAÇU | 26041-271 | -22.7009 | -43.4645 |  | FORMAL | 1 | OPERACIONAL | 7,5cv | 3515rpm | [12 empty] | SUBMERSA | [10 empty] | 220V |  | 420268697 | 6617672-7 | 0 | AGUA - BOOSTER - CEFET | EST ADRIANOPOLIS SN EF2174 | 0 | 0 | 0 | 0 | 1800 | 0 | [10 empty] | SOFT STARTER | WEG | SSW07 |  |  | NÃO |  | 0 | 0 | 0 | 0 | 0 | SIM |  | EM MARCHA | 35 | 46 | 0 | 0 | 0
CHATUBA | PL-RJB-EAT0741 | EAT | BAIXADA 2 | Rua Marques Canário, 667 - Chatuba - Mesquita - RJ, 26585-520 | Chatuba | MESQUITA | 26585-520 | -22.804 | -43.4408 |  | INFORMAL | 1 | OPERACIONAL | 100cv | 3500 |  | 250S/M | RJB-21052 | 220V / 380V |  |  |  | 4x3x10 | RJB-30605 |  | 10 | 254mm | TUBULÂO | SIM | JM | VERTICAL | FC | INLINE | 129,25 M³/H | 80MCA |  |  |  | MT |  | 400139840 | 1999622 | 0 | AGUA - BOOSTER - CHATUBA | R MARQUES DE CANARIO SN LT8 | 0 | 0 | 0 | 0 | 0 | 0 | [9 empty] | RJB-11687 | INVERSOR DE FREQUÊNCIA | WEG | SSW 11 | 89A | RJB-11695 | SIM |  | < 1 MCA | 0 | 0 | 0 | 0 |  |  | EM MARCHA | 0 | 0 | 0 | CHATUBA | Rua atendidas: Arizona, Plaza, AstOria, Toneleiros, AssU, Adolfo de Albuquerque, IcaraI, Aquidauana, Itaqui, AbaetE e Boatafogo. Comunidade da Chatuba
CITROPOLIS | PL-RJB-EAT0833 | EAT | BAIXADA 2 | R. Tóquio, 38 - Citrópolis, Japeri - RJ, 26425-340 | Citrópolis | JAPERI | 26425-340 | -22.682 | -43.6049 |  |  | 1 | OPERACIONAL | 10CV | 3535 RPM | WEG | 132S | RJB-21460 | 220V / 380V / 440V | 25.0 / 14.5 / 12.5 | 6309-Z-C3 | 6207-ZZ | THS-18 TRIF IP5 | RJB-21480 | EBARA | 2 | 179mm | ABRIGADA |  |  | HORIZONTAL |  | CONVENSIONAL | 30m3/h | 55mca |  | placa |  | VERIFICAR | VERIFICAR | [5 empty] | 0 | 0 | 0 | 0 | 0 | 0 | [9 empty] | RJB-23511 | INVERSOR DE FREQUÊNCIA | ABB | ACS310-03E-34A1-2 | 7,5KW - 10HP | RJB-23515 | SIM |  | 0 | 0 | 0 | 0 | 0 |  |  | 0 | 0 | 0 | 0 | 0 | 0
DANON | PL-RJB-EAT0816 | EAT | BAIXADA 2 | R. Luís Ferreira, 3 - Pioneiro, Nova Iguaçu - RJ, 26294-300 | Pioneiro | NOVA IGUAÇU | 26271-350 | -22.7684 | -43.5068 |  | Nova | 1 | OPERACIONAL | 7,5cv | 3515 | WEG | 112M | RJB-21481 | 220V / 380V / 440V | 19.4 / 11.3 / 9.72 |  |  | PX-15/2 | RJB-21482 | THEBE | 2 | 138mm | ABRIGADA | NÃO |  | HORIZONTAL |  | INLINE | 10,55M3/H | 50MCA | [5 empty] | 0 | 0 | 0 | 0 | 0 | 1.1/2 | 1.1/2 | 0 | 0 | 0 | 0 | [9 empty] | RJB-17683 | INVERSOR DE FREQUÊNCIA | ABB | ACS8310-035E-26A8-2 | 5.5 KW (7 1/2 HP) |  | SIM |  | 1 MCA | < 1 MCA | 75 MCA | 0 | 0 |  |  | 0 | 0 | 0 | 0 | 0 | 0
DAS ROSAS | PL-RJB-EAT0836 | EAT | BAIXADA 2 | Rancho Fundo, Nova Iguaçu - RJ, 26051-370 | Rancho Fundo | NOVA IGUAÇU | 26051-370 | -22.6943 | -43.4584 |  |  | 1 | OPERACIONAL | 15cv | 3530 | WEG | 132M | RJB-21901 | 220V / 380V / 440V | 36.8 / 21.3 / 18.4A |  |  | Megablock | RJB-21902 |  | 2 | 161 | ABRIGADA |  |  | HORIZONTAL |  | CONVENSIONAL | 33M3/h | 54MCA |  | SAP | 5513316 | 220v |  | 0 | 0 | 0 | 0 | 0 | 2.1/2POL | 1.1/2POL | 0 | 0 | 0 | 0 | [10 empty] | INVERSOR DE FREQUÊNCIA |  |  |  |  | SIM |  | 0 | 0 | 0 | 0 | 0 |  |  | 0 | 0 | 0 | 0 | 0 | 0
DA SERRA | PL-RJB-EAT0848 | EAT | BAIXADA 2 | R. Soares Couto, 361 - Santa Terezinha, Mesquita - RJ, 26554-220 | Santa Terezinha | MESQUITA | 26554-220 | -22.7896 | -43.4383 |  |  | 1 | OPERACIONAL | 20CV | 3530 | WEG | 160M | RJB-22369 | 220V / 380V / 440V | 49.8 / 28.8 / 24.9 | [5 empty] | 2 |  | ABRIGADA | NÃO |  | VERTICAL |  | INLINE |  | 60mca |  | Preventiva |  | 220v |  | 0 | 0 | 0 | 0 | 0 | 0 | 0 | 0 | 0 | 0 | 0 | [9 empty] | RJB-23287 | INVERSOR DE FREQUÊNCIA | SCHNEIDER | Atv320 | 15kW | RJB-22284 | SIM |  | 0 | 0 | 0 | 0 | 0 |  |  | 0 | 0 | 0 | 0 | 0 | 0
DINAMARCO REIS | PL-RJB-EAT0069 | EAT | BAIXADA 2 | R. Dinamarco Réis, 48 - Joaquim De Almeida Flores, Nilópolis - RJ, 26545-230 | Joaquim De Almeida Flores | NILÓPOLIS | 26545-230 | -22.8153 | -43.401 |  | FORMAL | 1 | OPERACIONAL | 20CV | 3545 | WEG | 160M | RJB-22359 | 220V / 380V / 440V | 49.8 / 28.8 / 24.9 | 6309-ZZ-C3 | 6209-ZZ-C3 | VOLUTA |  |  | 2 | 165mm | TUBULÂO | SIM | JM | VERTICAL | FC | HORIZONTAL | [5 empty] | 220V |  | 413497046 | 7667390 | 0 | AGUA - BOOSTER - DINAMARCO REIS | R DINAMARCO REIS SN | 100MM | 100MM | 0 | 0 | 0 | 0 | [9 empty] | RJB-20218 | INVERSOR DE FREQUÊNCIA | DANFOSS | FC-202P18KT2E20H2 | 68A | RJB-20218 | NÃO |  | 1 MCA | < 1 MCA | 0 | 0 | 0 | SIM |  | EM MARCHA | 0 | 0 | 0 | 0 | Rua Dinamarco Reis (Trecho Rua Carlos de Souza Fernandes ao Final da Rua), Rua JosE Couto GuimarAes (Trecho Rua Rodrigues Alves A Rua Cândida), Rua Maria Gama (Trecho Rua Carlos de Souza Fernandes A Rua Candida), Rua Amadeu Lara (Trecho Rua Carlos de souza Fernandes A Rua Candida) e pequenas Vilas desse Trecho.
DIVINO | PL-RJB-EAT0834 | EAT | BAIXADA 2 | Av. Luigi Giobi, 26 - Vila do Tinguá, Queimados - RJ, 26383-340 | Vila do Tinguá | QUEIMADOS | 26383-340 | -22.7027 | -43.559 |  |  | 1 | OPERACIONAL | 20CV | 3545rpm | WEG | 160m | RJB-21949 | 220V / 380V / 440V | 49.8/28.8/24.9 |  |  |  | RJB-21913 | W22 premium |  |  | ABRIGADA | [10 empty] | 220v |  | 0 | 0 | 0 | 0 | 0 | 0 | 0 | 0 | 0 | 0 | 0 | [10 empty] | INVERSOR DE FREQUÊNCIA |  |  |  |  | SIM |  | 1 MCA | < 1 MCA | SEM SENSOR | 0 | 0 |  |  | 0 | 0 | 0 | 0 | 0 | 0
DORALICE | PL-RJB-EAT0761 | EAT | BAIXADA 2 | Rua Doralice 235, Caixa DAgua - Queimados | Caixa DAgua | QUEIMADOS | 0 | -22.7121 | -43.5516 |  |  | 1 | OPERACIONAL | 5CV | 3475rpm | WEG | 100L | RJB-23738 | 220V / 380V / 440V | 12.8 / 7.39 / 6.38 |  |  |  | RJB-20022 | DANCOR | 2 |  | CASINHA | NÃO |  | HORIZONTAL | FC | CONVENSIONAL | [7 empty] | 0 | 0 | 0 | 0 | 0 | 0 | 0 | 0 | 0 | 0 | 0 | [10 empty] | PARTIDA DIRETA |  |  |  |  | NÃO |  | 0 | 0 | 0 | 0 | 0 |  |  | 0 | 0 | 0 | 0 | 0 | 0
EDNA | PL-RJB-EAT0062 | EAT | BAIXADA 2 | Av. Henrique Duque Estrada Meyer, 690-798 - Ponto Chic, Nova Iguaçu - RJ, 26041-061 | Ponto Chic | NOVA IGUAÇU | 26041-061 | -22.7319 | -43.4611 |  | FORMAL | 1 | OPERACIONAL | 5CV | 3515 | HERCULES |  | RJB-23803 | 220V / 380V / 440V | 13.84 / 7.99 / 6.02A |  |  |  | RJB-05478 | DANCOR |  |  | ABRIGADA | NÃO |  | HORIZONTAL |  | CONVENSIONAL | [7 empty] | 413424336 | 2417316 | 0 | AGUA - BOOSTER - EDNA | R EDNA SN EF16 | 0 | 0 | 0 | 0 | 0 | 0 | [9 empty] | RJA-18531 | INVERSOR DE FREQUÊNCIA | ABB | AC2310-03E-50A8-2 | 11kW | RJA-18531 | NÃO |  | 0 | 0 | 0 | 0 | 0 |  |  | 0 | 0 | 0 | 0 | 0 | Rua Edna - Rua ParaguaCu - Rua ParanaguA - Rua Sueli
EDUARDO CELIDÔNIO | PL-RJB-EAT0693 | EAT | BAIXADA 2 | R. A, 1 - Vila Camarim, Queimados - RJ, 26383-522 | Vila Camarim | QUEIMADOS | 26383-522 | -22.7002 | -43.5694 |  | INFORMAL | 1 | OPERACIONAL | 10CV | 3510rpm | WEG | 132S | RJA-11604 | 220V / 380V | 25.7 / 14.9 |  |  | 660 | RJB-07208 | DANCOR | 2 |  | CASINHA | [10 empty] | 220V |  | 0 | 0 | 0 | 0 | 0 | 2POL | 2POL | 0 | 0 | 0 | 0 | [10 empty] | PARTIDA DIRETA |  |  |  |  | NÃO |  | 0 | 0 | 0 | 0 | 0 |  |  | EM MARCHA | 0 | 0 | 0 | 0 | 0
EL SHADAY | PL-RJB-EAT0104 | EAT | BAIXADA 2 | R. Márcio Vieira de Oliveira, 372 - Austin, Nova Iguaçu - RJ, 26086-215 | AUSTIN | NOVA IGUAÇU | 26086-215 | -22.7234 | -43.5258 |  | INFORMAL | 1 | OPERACIONAL | 4,5cv | 3450 rpm | LEÃO | R28A | RJB-21452 |  |  |  |  | 20E8H | RJB-21452 | LEÃO |  | 98.5mm | SUBMERSA | NÃO |  | SUBMERSA VERTICAL |  |  | 20 A 36M³/H | 37MCA |  |  |  | 220V |  | 420758197 | 7802169 | 0 | AGUA - BOOSTER - ELSHADAI | R MARCIO VIEIRA DE OLIVEIRA SN EF370 | 100MM | 100MM | 0 | 0 | 475 | 95 | [10 empty] | PARTIDA DIRETA |  |  |  |  | NÃO |  | 0 | 0 | 0 | 0 | 0 | SIM |  | EM MARCHA | 44 | 68 | 0 | EL SHADAY | Ladeira el Shaday, Rua Barroso, Rua Aristides, Rua Bela Vista e Rua Calma.
ENGENHARIA | PL-RJB-EAT0117 | EAT | BAIXADA 2 | Av. Henrique Duque Estrada Meyer, 395 - Alto da Posse, Nova Iguaçu - RJ, 26030-380 | Posse | NOVA IGUAÇU | 26041-061 | -22.7351 | -43.4591 |  | FORMAL | 1 | OPERACIONAL | 14CV | 3450rpm | EBARA |  | RJB-20955 |  |  |  |  | 650-04 | RJB-20955 |  |  |  | SUBMERSA |  |  | SUBMERSA VERTICAL |  | SUBMERSA | 50 m³/h |  |  |  |  | 220V |  | 420203527 | 6277280 | 0 | AGUA - BOOSTER - ENGENHARIA | AV HENRIQUE DUQUE ESTRADA MEYER SN EF407 | 100MM | 100MM | 0 | 0 | 0 | 0 | [10 empty] | SOFT STARTER | WEG | SSW05 |  |  | NÃO |  | 0 | 0 | 0 | 0 | 0 |  |  | 0 | 0 | 0 | 0 | 0 | 0
ESPLANADA | PL-RJB-EAT0075 | EAT | BAIXADA 2 | Estr. da Fazenda, 2-264 - Jardim da Viga, Nova Iguaçu - RJ, 26013-470 | Jardim da Viga | NOVA IGUAÇU | 26013-470 | -22.7426 | -43.4458 |  | FORMAL | 1 | OPERACIONAL | 25CV | 3530rpm | WEG |  | RJB-30617 | [9 empty] | ABRIGADA | [10 empty] | 220V |  | 411189247 | 5003079 | 0 | AGUA - ELEV - ESPLANADA (CAIXA BAIXA) * E ANEXOS | R FAZENDA 256 | 150MM | 100MM | 0 | 0 | 0 | 0 | [10 empty] | PARTIDA DIRETA |  |  |  |  | SIM |  | 1 MCA | < 1MCA | 0 | 0 | 0 | SIM |  | EM MARCHA | 0 | 0 | 0 | 0 | Av. Esplanada - Rua Araci - Rua Baltimore - Rua Canavieira - Rua da Conquista - Rua da Fazenda - Rua FiladElfia - Rua Iguape - Rua Itabuna - Rua JundiaI - Rua Pedro I - Rua Pedro II - Rua Pensilvânia - Rua Pontal do Sul - Rua Quieve - Rua UbatA - Rua Variante Barros JUnior (parte)
EXPEDICIONARIOS | PL-RJB-EAT0066 | EAT | BAIXADA 2 | Estrada dos Expedicionário, 1264, Paiol, Nilópolis - RJ, 26540-020 | Paiol | NILÓPOLIS | 26540-020 | -22.805 | -43.4028 |  | INFORMAL | 1 | OPERACIONAL | 12cv |  |  |  | RJB-30616 | 221 / 219 | [8 empty] | SUBMERSA | [10 empty] | 220V |  | 400379484 | 5668080 | 0 | AGUA - ELEV - EXPEDICIONARIOS | EST EXPEDICIONARIOS SN EF1254 | 100MM | 100MM | 0 | 0 | 0 | 0 | [10 empty] | SOFT STARTER |  |  |  |  | SIM |  | 0 | 0 | 0 | 0 | 0 | SIM |  | EM MARCHA | 0 | 0 | 0 | CABUIS | Rua dos ExpedicionArio (Trecho Rua JoAo Castro ao final da Rua), Rua Sargento Manoel Rodrigues (Trecho Rua Antonio P. de Carvalho A Rua Maestro D. do Carmo), Rua Maestro Djalma do Carmo (Trecho Rua Sargento Manoel Rodrigues ao final da Rua), Rua Trav. sargento Manoel Rodrigues, Trav. JosE das Chagas Barros, rua JoAo M. Santiago e pequenas Vilas desses trechos.
ETE LAGOINHA | PL-RJB-ETE0040 | ETE | BAIXADA 2 | R. Dez, 47 - Lagoinha, Nova Iguaçu - RJ, 26296-069 | Lagoinha | NOVA IGUAÇU | 26296-069 | -22.7985 | -43.5892 |  | FORMAL | 1 | OPERACIONAL | 25cv |  | WEG |  | RJB-12623 | [5 empty] | RJA-15138 | WEG |  |  | ABRIGADA |  |  | VERTICAL |  | SUBMERSA |  |  | 11,7 L/S |  |  |  |  | 0 | 0 | 0 | 0 | 0 | 0 | 0 | 0 | 0 | 0 | 0 | [10 empty] | SOFT STARTER |  |  |  |  | SIM |  | 0 | 0 | 0 | 0 | 0 |  |  | 0 | 0 | 0 | 0 | 0 | 0
FLORESTA MIRANDA | PL-RJB-EAT0065 | EAT | BAIXADA 2 | Rua Floresta Miranda, 257 - Centro, Nova Iguaçu - RJ, 26250-060 | Centro | NOVA IGUAÇU | 26250-060 | -22.764 | -43.4489 |  | FORMAL | 1 | OPERACIONAL | 5CV | 3510rpm | DANCOR | 100L | RJB-00199 | 220/380V | 12.8 / 7.39 |  |  | W22 Premium | RJB-18145 | WEG |  |  | ABRIGADA | [10 empty] | 220V |  | 411456713 | 4454750 | 0 | AGUA - BOOSTER - FLORESTA MIRANDA | R FLORESTA MIRANDA 256 | 2POL | 2POL | 0 | 0 | 0 | 20 | [10 empty] | SOFT STARTER | WEG | CFW500 |  |  | NÃO |  | 0 | 0 | 0 | 0 | 0 | SIM |  | EM MARCHA | 0 | 0 | 0 | 0 | Rua Anverino Floresta de Miranda (toda), Rua Darci Froes da Cruz (toda)
FRANCISCO XAVIER | PL-RJB-EAT0082 | EAT | BAIXADA 2 | Próximo a R. Francisco Xavier, 801 - São Gabriel, Nova Iguaçu - RJ, 26021-650 | São Gabriel | NOVA IGUAÇU | 26021-650 | -22.723 | -43.4356 |  | FORMAL | 1 | OPERACIONAL | 7.5CV | 3515rpm | WEG | [11 empty] | ABRIGADA | [10 empty] | 220V |  | 410417203 | 8268575-4 | 0 | AGUA - ELEV - MARACANA (VILA CAVA) | R FRANCISCO XAVIER 810 | 75MM | 75MMM | 0 | 0 | 0 | 0 | [10 empty] | INVERSOR DE FREQUÊNCIA | ABB |  |  |  | NÃO |  | 1 MCA | < 1MCA | 0 | 0 | 0 | SIM |  | EM MARCHA | 0 | 0 | 0 | 0 | Rua Fernanda - Rua Flexas - Rua Joaquim Soares Neto - Rua Planaltina
GAMA | PL-RJB-EAT0110 | EAT | BAIXADA 2 | Estr. da Gama, 721 - Cerâmica, Nova Iguaçu - RJ, 26035-220 | Posse | NOVA IGUAÇU | 26030-200 | -22.7342 | -43.4658 |  | FORMAL | 1 | OPERACIONAL |  |  |  |  | FICTÍCIA | [5 empty] | NÃO TEM |  |  |  | SUBMERSA | [10 empty] | 220V |  | 430171491 | 9732192 | 0 | AGUA - ELEV - GAMA | R A SN SV BOMBA EQ R GAMA | 100MM | 100MM | 0 | 0 | 0 | 0 | [10 empty] | SOFT STARTER |  |  |  |  | SIM |  | 0 | 0 | 0 | 0 | 0 | SIM |  | EM MARCHA | 0 | 0 | 0 | 0 | Condomínio sito à Rua Oliveiros Rodrigues Alves
GOLDEN GATE | PL-RJB-EAT0691 | EAT | BAIXADA 2 | R. Amazor Moreira Prisco, 154 - Centro, Nova Iguaçu - RJ, 26255-250 | Centro | NOVA IGUAÇU | 26255-250 | -22.7613 | -43.456 |  | FORMAL | 1 | OPERACIONAL | 7.5CV | 1765rpm | WEG | 132S | RJA-10229 | 220/380/440 | 19.2 / 11.1 / 9.60 | [5 empty] | 4 | 132mm | TUBULÂO | SIM |  |  | Fc-184 | [6 empty] | 220V |  | 430001397 | 0 | 0 | 0 | 0 | 100MM | 100MM | 0 | 0 | 0 | 0 | [10 empty] | INVERSOR DE FREQUÊNCIA |  |  |  |  | NÃO |  | 0 | 0 | 0 | 0 | 0 | SIM |  | EM MARCHA | 0 | 0 | 0 | 0 | 0
GRAMA | PL-RJB-EAT0745 | EAT | BAIXADA 2 | Estr. da Grama, 1743 - Jardim Fonte Sao Miguel, Nova Iguaçu - RJ, 26060-015 | Jardim Fonte Sao Miguel | NOVA IGUAÇU | 26060-015 | -22.7018 | -43.4312 |  | INFORMAL | 1 | OPERACIONAL | 15cv | 3540rpm | VOGES |  | RJB-19111 | 220V / 380V |  | 6309 ZZC3 | 6309 ZZC |  | RJB-30608 |  | 2 |  | TUBULÂO | NÃO | [11 empty] | 420149935 | 4784298 | 0 | AGUA - BOOSTER - GRAMA | EST GRAMA 333 | 0 | 0 | 0 | 0 | 0 | 0 | [10 empty] | INVERSOR DE FREQUÊNCIA |  |  |  |  | SIM |  | 1 MCA | < 1MCA | 0 | 0 | 0 |  |  | 0 | 0 | 0 | 0 | GRAMA | Estrada da Grama - Estrada Piteira - Rua "A" - Rua "B" - Rua "G" - Rua Abreu Filho - Rua Arnaldo - Rua BelizArio Pena - Rua Benjamim Batista - Rua Daniel Almeida - Rua Diva - Rua Ednelson de Souza Brasiliano - Rua Eduardo Meireles - Rua EmIlia Mendes - Rua Esterlita Ling - Rua Gisela - Rua Lauro Carvalho Barros - Rua Minas Gerais - Rua ParA - Rua Paulo Cezar - Rua Presidente Leme - Rua Renilda Mayer - Rua Rocha Faria - Rua Santa BArbara - Rua SAo Paulo - Rua Torres Homem - Rua Zaida - Travessa 4 - Travessa 5
GRANJA ROSALINA | PL-RJB-EAT0811 | EAT | BAIXADA 2 | Rua José Alexandre esquina com a Estr. Campo Alegre | Granja Rosalina | QUEIMADOS | 26317-180 | -22.7172 | -43.5819 |  |  | 1 | OPERACIONAL | 7.5 (10cv) | 3535 RPM | Weg | 132S | RJB-18367 | 220V / 380V / 440V | 25.0/14.5/12.5 |  |  | PX-15/3 KN BR T | RJB-18368 | THEBE | 2 |  | ABRIGADA |  |  |  | FF-265 | [8 empty] | 0 | 0 | 0 | 0 | 0 | 0 | 0 | 0 | 0 | 0 | 0 | [10 empty] | INVERSOR DE FREQUÊNCIA |  |  |  |  | NÃO |  | 0 | 0 | 0 | 0 | 0 |  |  | 0 | 0 | 0 | 0 | 0 | 0
HADDOCK LOBO | PL-RJB-EAT1013 | EAT | BAIXADA 2 | R. Adoc Lôbo, 10 - Vila do Tinguá, Queimados - RJ, 26385-380 | Vila do Tinguá | QUEIMADOS | 26385380 | -22.7051 | -43.5555 |  | FORMAL | 1 | OPERACIONAL | 7.5CV | 1793rpm | [12 empty] | CASINHA | [12 empty] | 0 | 0 | 0 | 0 | 0 | 0 | 0 | 0 | 0 | 0 | 0 | [10 empty] | PARTIDA DIRETA |  |  |  |  | NÃO |  | 0 | 0 | 0 | 0 | 0 |  |  | 0 | 0 | 0 | 0 | 0 | 0
IARA | PL-RJB-EAT0837 | EAT | BAIXADA 2 | R. Manuel Rodrigues de Sá Panela, 214-302 - Cacuia, Nova Iguaçu - RJ, 26082-215 | Cacuia | NOVA IGUAÇU | 26082-215 | -22.7295 | -43.5089 |  |  | 1 | OPERACIONAL | 15CV | 3530rpm | WEG | 132M | RJB-21995 | 220V / 380V / 440V | 36.8 / 21.3 / 18.4 |  |  |  | RJB-21996 | WEG | 2 |  | ABRIGADA | [10 empty] | 220v |  | 0 | 0 | 0 | 0 | 0 | 0 | 0 | 0 | 0 | 0 | 0 | [10 empty] | INVERSOR DE FREQUÊNCIA |  |  |  |  | SIM |  | 0 | 0 | 0 | 0 | 0 |  |  | 0 | 0 | 0 | 0 | 0 | 0
INDIA PORTUGUESA | PL-RJB-EAT0087 | EAT | BAIXADA 2 | R. Antônio Pereira de Carvalho, 34 - Centro, Nilópolis - RJ, 26540-000 | Centro | NILÓPOLIS | 26540-000 | -22.8127 | -43.4116 |  | FORMAL | 1 | OPERACIONAL | [14 empty] | SUBMERSA | [10 empty] | 220V |  | 411112102 | 2580837 | 0 | AGUA - BOOSTER - INDIA PORTUGUESA (CONSUMO BASE 2013) | 0 | 100MM | 75MM | 0 | 0 | 0 | 0 | [10 empty] | SOFT STARTER |  | SSW07 |  |  | NÃO | SIM | 0 | 0 | 0 | 0 | 0 | SIM |  | EM MARCHA | 0 | 0 | 0 | 0 | 0
ITAPEMIRIM | PL-RJB-EAT0109 | EAT | BAIXADA 2 | R. Rio Douro, 79 - Itaipu, Belford Roxo - RJ, 26143-500 | Itaipu | BELFORD ROXO | 26143-500 | -22.7168 | -43.4273 |  | INFORMAL | 1 | OPERACIONAL | 20cv | 3530rpm | WEG | 160M | RJB-04092 | 220 / 380V | 49,8 / 28,8 |  |  |  | RJB-30641 |  | 2 |  | ABRIGADA | NÃO | [9 empty] | 220V |  | 413269259 | 5027615 | 0 | AGUA - BOOSTER - ITAPEMIRIM | AV ITAPEMIRIM SN LD815 | 75MM | 75MM | 0 | 0 | 0 | 0 | [9 empty] | RJB-20230 | INVERSOR DE FREQUÊNCIA | DANFOSS | FC-202P18KT2E20H2 | 18,5 KW / 25 HP | RJB-20232 | SIM |  | 1 MCA | < 1MCA | 0 | 0 | 0 | SIM |  | EM MARCHA | 0 | 0 | 0 | BOA ESPERANÇA | Rua Benjamim Ferreira _ Rua Boa EsperanCa - Rua Cedro Rosa - Rua George Sandi - Rua Ipe Roxo - Rua Itapemirim - Rua Jacaranda Branco - Rua Tacaronda - Rua Vinhatico
ITAPAGE | PL-RJB-EAT0830 | EAT | BAIXADA 2 | R. Itapage, 440, Queimados - RJ, 26381-429 | Laranjal | QUEIMADOS | 26381-429 | -22.6943 | -43.5573 |  | Nova | 1 | OPERACIONAL | 5.5 (7.5cv) | 3515rpm | Weg | 112M | RJB-21476 | 220V / 380V / 440V | 19.4/11.3/9.72 |  |  | PX-15/2 | RJB-21477 | W22 Premium | 2 | 112mm | ABRIGADA |  |  |  | FF-215 | [8 empty] | 0 | 0 | 0 | 0 | 0 | 0 | 0 | 0 | 0 | 0 | 0 | [10 empty] | INVERSOR DE FREQUÊNCIA |  |  |  |  | SIM |  | 1 MCA | <1 MCA | 0 | 0 | 0 |  |  | 0 | 0 | 0 | 0 | 0 | 0
ITORORÓ | PL-RJB-EAT0748 | EAT | BAIXADA 2 | R. Itororó, 246 - Vila Guimaraes, Queimados - RJ, 26340-250 | Vila Guimaraes | QUEIMADOS | 26340-250 | -22.7068 | -43.5357 |  | INFORMAL | 1 | OPERACIONAL |  |  |  |  | FICTÍCIA | [5 empty] | FICTÍCIA |  |  |  | SUBMERSA | [10 empty] | 220V |  | 0 | 0 | 0 | 0 | 0 | 100MM | 100MM | 0 | 0 | 0 | 0 | [9 empty] | RJB-16937 | SOFT STARTER | WEG | SSW07 |  | RJB-16049 | NÃO |  | 0 | 0 | 0 | 0 | 0 | SIM |  | EM MARCHA | 0 | 0 | 0 | 0 | 0
IVO MIRANDA | PL-RJB-EAT0053 | EAT | BAIXADA 2 | Rua Ivo de Miranda Monte, 28, Banco de Areia, Mesquita - RJ, 26574-770 | Banco de Areia | MESQUITA | 26574-770 | -22.7788 | -43.4122 |  | INFORMAL | 1 | OPERACIONAL | 10 CV | 3535 RPM |  |  | NÃO TEM | [5 empty] | FICTÍCIA |  |  |  | SUBMERSA | [10 empty] | 220V |  | 421142751 | 8541558 | 0 | AGUA - ELEV- IVO DE MIRANDA | R IVO MIRANDA MONTES SN CN.CEDAE | 100MM | 100MM | 0 | 0 | 2860 | 0 | [10 empty] | SOFT STARTER | WEG | SSW07 |  |  | NÃO |  | 0 | 0 | 0 | 0 | 0 | SIM |  | EM MARCHA | 12.4 | 37 | 0 | IVO MIRANDA | 0
JOSE VIRGILIO DO PRADO | PL-RJB-EAT0694 | EAT | BAIXADA 2 | R. das Crianças, 257 - Vila Nascente, Queimados - RJ, 26327-210 | Vila Nascente | QUEIMADOS | 26325-030 | -22.7254 | -43.5543 |  | INFORMAL | 1 | OPERACIONAL | 10CV |  | WEG |  | RJB-14880 | 220V / 380V / 440V |  |  |  |  | RJB-14837 |  |  |  | CASINHA | [10 empty] | 220V |  | 0 | 0 | 0 | 0 | 0 | 2POL | 2POL | 0 | 0 | 0 | 0 | [10 empty] | PARTIDA DIRETA |  |  |  |  | NÃO |  | 0 | 0 | 0 | 0 | 0 | SIM |  | EM MARCHA | 0 | 0 | 0 | 0 | 0
LAGOINHA | PL-RJB-EEE0082 | EEE | BAIXADA 2 | R. Quarenta e Sete, 62 - Conj. Campo Belo, Nova Iguaçu - RJ, 26296-099 | Campo Belo | NOVA IGUAÇU | 26296-099 | -22.7962 | -43.5912 |  |  | 1 | OPERACIONAL |  | 1750rpm |  |  | NÃO TEM |  |  |  |  | RGB 801T-EI | RJB-30664 |  |  |  | ABRIGADA | [5 empty] | 66m³/h | 13.3mca |  |  |  | VERIFICAR | VERIFICAR | 0 | 0 | 0 | 0 | 0 | 0 | 0 | 0 | 0 | 0 | 0 | [10 empty] | SOFT STARTER |  |  |  |  | NÃO |  | 0 | 0 | 0 | 0 | 0 |  |  | 0 | 0 | 0 | 0 | 0 | 0
LAGOINHA II | PL-RJB-EEE0083 | EEE | BAIXADA 2 | R. Zero, 195 - Lagoinha, Nova Iguaçu - RJ, 26296-024 | Campo Belo | NOVA IGUAÇU | 0 | -22.8027 | -43.5901 |  |  | 1 | OPERACIONAL | 2,0CV | 1750rpm | ABS |  | RJB-22575 | 220V | 10A |  |  | ZULZER EJ20BX | RJB-22575 | ZULZER |  |  | ABRIGADA |  |  | SUBMERSA VERTICAL |  | SUBMERSIVEL | 18m³/h | 10mca |  |  | 5539980 | VERIFICAR | VERIFICAR | 0 | 0 | 0 | 0 | 0 | 0 | 0 | 0 | 0 | 0 | 0 | [10 empty] | SOFT STARTER |  |  |  |  | NÃO |  | 0 | 0 | 0 | 0 | 0 |  |  | 0 | 0 | 0 | 0 | 0 | 0
LIBANEA | PL-RJB-EAT0046 | EAT | BAIXADA 2 | R. Libânia, 2-144 - Vila Emil, Mesquita - RJ, 26551-200 | Vila Emil | MESQUITA | 26551-200 | -22.7792 | -43.4247 |  | FORMAL | 1 | OPERACIONAL | 6 CV | 3330 RPM |  |  | NÃO TEM | 220V | 22A / 23A / 19A |  |  |  | RJB-04936 |  | 2 |  | SUBMERSA | [10 empty] | 220V |  | 420187783 | 6144582 | 0 | AGUA - ELEV - LIBANEA | R LIBANIA SN EF15 EF15A | 100MM | 100MM | 0 | 0 | 0 | 0 | [10 empty] | PARTIDA DIRETA |  |  |  |  | NÃO |  | 0 | 0 | 0 | 0 | 0 | SIM |  | EM MARCHA | 0 | 0 | 0 | 0 | 0
LIBERDADE | PL-RJB-EAT0045 | EAT | BAIXADA 2 | Rua Mario Pereira Lima, 140 - Lote 9 - Austin - Nova Iguaçu | Austin | NOVA IGUAÇU | 0 | -22.719 | -43.5184 |  |  | 1 | OPERACIONAL | 7,5 cv |  |  |  | RJB-00461 | [5 empty] | RJB-00460 |  |  |  | CONTAINER | [12 empty] | 0 | 0 | 0 | 0 | 0 | 0 | 0 | 0 | 0 | 0 | 0 | [10 empty] | PARTIDA DIRETA |  |  |  |  | NÃO |  | 0 | 0 | 0 | 0 | 0 |  |  | 0 | 0 | 0 | 0 | 0 | 0
LUCIO TAVARES | PL-RJB-EAT0043 | EAT | BAIXADA 2 | R. Lúcio Tavares - Centro, Nilópolis - RJ, 26535-001 | Centro | NILÓPOLIS | 26535-001 | -22.8061 | -43.4152 |  | FORMAL | 1 | OPERACIONAL |  | 3535 RPM |  |  | NÃO TEM | [5 empty] | NÃO TEM |  |  |  | SUBMERSA | [10 empty] | 220V |  | 400380547 | 6923505 | 0 | AGUA - ELEV - LUCIO TAVARES | R LUCIO TAVARES SN EF329 | 150MM | 150MM | 0 | 0 | 0 | 0 | [10 empty] | PARTIDA DIRETA |  |  |  |  | NÃO | SIM | 0 | 0 | 0 | 0 | 0 | SIM |  | EM MARCHA | 0 | 0 | 0 | 0 | Rua LUcio Tavares (Trecho Rua AntOnio JosE Bittencourt A Av. Oswaldo Cruz), Rua Orlando Bernardino Lopes (Trecho Rua Carmela Dutra ao final da Rua), Rua Dr. Silvio, Rua AntOnio Cardoso Leal (Trecho Rua AntOnio Bittencourt A Av. Oswaldo Cruz), Rua Dr. Rufino GonCalves Ferreira (Trecho Rua AntOnio JosE Bitencourt A Av. Oswaldo Cruz) e pequenas Vilas desse trecho
MACIEL | PL-RJB-EAT0747 | EAT | BAIXADA 2 | R. Ver. José Virgílio do Prado, 79 - Vila Nascente, Queimados - RJ, 26325-050 | Vila Nascente | QUEIMADOS | 26325-050 | -22.7227 | -43.5521 |  | INFORMAL | 1 | OPERACIONAL | 15cv |  | WEG |  | RJA-01036 | [5 empty] | RJB-03110 | DANCOR |  |  | ABRIGADA | [10 empty] | 220V |  | 420631920 | 8878387 | 0 | AGUA - BVOLANTE - MACIEL | R MACIEL SN EF113 | 2POL | 2POL | 0 | 0 | 0 | 0 | [10 empty] | PARTIDA DIRETA |  |  |  |  | NÃO |  | 1 MCA | < 1MCA | 0 | 0 | 0 | SIM |  | EM MARCHA | 0 | 0 | 0 | 0 | 0
MANOEL REIS | PL-RJB-EAT0040 | EAT | BAIXADA 2 | R. Dr. Manoel Reis, 405 - Olinda, Nilópolis - RJ, 26510-182 | Olinda | NILÓPOLIS | 26510-182 | -22.8147 | -43.4159 |  | FORMAL | 1 | OPERACIONAL | 5cv | 3450rpm |  |  | NÃO TEM | 220V / 380V | 18A / 18A / 18A |  |  | VBSP67.1782 T | RJB-19615 | VAMBRO | 4 |  | TUBULÂO | [5 empty] | 27m³/h | 14mca |  |  |  | 220V |  | 414605743 | 5187019 | 0 | AGUA - ELEV - MANOEL REIS | EST DR MANOEL REIS SN EF395 | 75MM | 75MM | 0 | 0 | 0 | 0 | [10 empty] | SOFT STARTER | WEG | SSW07 |  |  | NÃO |  | 0 | 0 | 0 | 0 | 0 | SIM |  | EM MARCHA | 0 | 0 | 0 | 0 | Area 1: Rua JosE do PatrocInio (trecho Rua Alberto Teixeira da Cunha A Av. Mirandela), Rua VirgIlio R. de Oliveira (trecho Rua Alberto Teixeira da Cunha A Av. Mirandela), Rua Jornalista Hungria (trecho Rua Alberto Teixeira da Cunha A Av. Mirandela, Rua Alberto Teixeira da Cunha (trecho Rua JoAo Pessoa A Rua wallace Paes Leme). Area 2: Rua JosE do PatrocInio (trecho Rua AntOnio JoAo MendonCa A Rua Alberto Teixeira da Cunha), Rua VirgIlio R. de Oliveira (trecho Rua Antonio JoAo MendonCa A Rua Alberto Teixeira da Cunha), Rua Manoel Brigido Tinoco, Rua Cap. Manoel de Melo, Rua JoAo Pessoa (trecho Rua Antonio JoAo MendonCa A Rua Alberto Teixeira da Cunha), Rua Geovana Santana Drumond, Rua Antonio JoAo MendonCa (trecho Rua JoAo Pessoa A Rua Wallace Paes Leme). Area 3: Rua Feliciano SodrE, Rua FlorianOpolis, Rua Maria Teresa de Paula, Rua Maria Chambarele, Rua JoAo Evangelista de Carvalho (trecho Rua Dr. Manoel Reis A Rua Antonio JoAo MendonCa).
MAURICIA BORGES | PL-RJB-EAT0032 | EAT | BAIXADA 2 | Rua Maurícia Borges, 314 - Banco de Areia, Mesquita - RJ, 26564-021 | Banco de Areia | MESQUITA | 26564-021 | -22.7776 | -43.4193 |  | FORMAL | 1 | OPERACIONAL |  | 3450rpm |  |  | NÃO TEM |  |  |  |  | VBOP64 . 6097 T | RJB-16423 | Bombas Vanbro LTDA | 4 |  | CASINHA | [5 empty] | 13 a 17m³/h |  |  |  |  | 220V |  | 420187776 | 6141673 | 0 | AGUA - ELEV - MAURICIA BORGES | TR MAURICIA BORGES SN PX303 | 100MM | 100MM | 0 | 0 | 0 | 0 | [10 empty] | PARTIDA DIRETA |  |  |  |  | NÃO |  | 0 | 0 | 0 | 0 | 0 | SIM |  | EM MARCHA | 0 | 0 | 0 | 0 | 0
MELVIN JONES | PL-RJB-EAT0031 | EAT | BAIXADA 2 | R. Gov. Portela, 331 - Centro, Nova Iguaçu - RJ, 26221-030 | Centro | NOVA IGUAÇU | 26221-130 | -22.764 | -43.4385 |  | FORMAL | 1 | OPERACIONAL |  |  |  |  | RJB-18602 |  | 221A / 22A |  |  |  | RJB-18603 |  |  |  | SUBMERSA | [10 empty] | 220V |  | 413730985 | 5028143 | 0 | AGUA - BOOSTER - MELVIM JONES | TR MELVIM JONES SN LD41 | 75MM | 75MM | 0 | 0 | 0 | 0 | [10 empty] | SOFT STARTER |  | SSW07 |  |  | NÃO |  | 0 | 0 | 0 | 0 | 0 | SIM |  | EM MARCHA | 0 | 0 | 0 | 0 | Rua Melvin Jones
MENA BARRETO | PL-RJB-EAT0030 | EAT | BAIXADA 2 | R. Otaciano, 96 - Novo Horizonte, Nilópolis - RJ, 26535-430 | Novo Horizonte | NILÓPOLIS | 26535-430 | -22.8018 | -43.4052 |  | INFORMAL | 1 | OPERACIONAL | 12cv | [13 empty] | SUBMERSA | [10 empty] | 220V |  | 414857558 | 5789840 | 0 | AGUA - BVOLANTE - MENA BARRETO | EST GAL MENA BARRETO SN EF863 | 0 | 0 | 0 | 0 | 0 | 0 | [10 empty] | SOFT STARTER |  |  |  |  | NÃO |  | 0 | 0 | 0 | 0 | 0 | SIM |  | EM MARCHA | 0 | 0 | 0 | CABUIS | Estrada Mena Barreto (trecho), Rua Nadir Trindade (trecho), Rua Natividade (trecho), Rua OtacIlio Pessoa (trecho).
MESQUITA G1 | PL-RJB-EAT0086 | EAT | BAIXADA 2 | Rua Augusto Cardoso, 240 - Coréia, Mesquita, RJ - 26556-030 | Coréia | MESQUITA | 26556-030 | -22.7805 | -43.4361 |  | INFORMAL | 1 | OPERACIONAL | 100cv | 3510rpm | WEG |  | RJB-02885 | 220V / 380V | 228 / 132 A |  |  |  | RJB-11656 |  |  |  | ABRIGADA | [10 empty] | 220V/MT |  | 400131474 | 7267348 | 0 | AGUA - BOOSTER - MESQUITA | R AUGUSTO CARDOSO SN | DN45X200 | DN45X200 | 0 | 0 | 0 | 0 | [10 empty] | SOFT STARTER | WEG | SSW07 |  |  | SIM |  | 0 | 0 | 0 | 0 | 0 | SIM |  | EM MARCHA | 0 | 0 | 0 | CORÉIA | Ruas Guararema, guaraUna, JapuIra, Itacy, Capivari, Patativa, Uruguai, Campestre, Siriema, PompIlio, Rua da Valam Quito, Canavial, Arrozal, Javali, Paraguai, JosE Dias GuimarAes, JardinOpolis, Pintassilgo, Araripe, GuaporE, Luanda, Capivara
MESQUITA G1 | PL-RJB-EAT0086 | EAT | BAIXADA 2 | Rua Augusto Cardoso, 240 - Coréia, Mesquita, RJ - 26556-030 | Coréia | MESQUITA | 26556-030 | -22.7805 | -43.4361 |  | RESERVA | 2 | OPERACIONAL | 100CV | 3560rpm | WEG |  | RJB-13964 | 220V / 380V / 440V |  |  |  |  | RJB-11659 | [14 empty] | 220V/MT |  | 400131474 | 7267348 | 0 | AGUA - BOOSTER - MESQUITA | R AUGUSTO CARDOSO SN | DN45X200 | DN45X200 | 0 | 0 | 0 | 0 | [10 empty] | SOFT STARTER | WEG | SSW07 |  |  | SIM |  | 0 | 0 | 0 | 0 | 0 | SIM |  | EM MARCHA | 0 | 0 | 0 | CORÉIA | Ruas Guararema, guaraUna, JapuIra, Itacy, Capivari, Patativa, Uruguai, Campestre, Siriema, PompIlio, Rua da Valam Quito, Canavial, Arrozal, Javali, Paraguai, JosE Dias GuimarAes, JardinOpolis, Pintassilgo, Araripe, GuaporE, Luanda, Capivara
MORRO DA COCADA | PL-RJB-EAT0068 | EAT | BAIXADA 2 | R. Doná Orminda, 23 - Andrade Araujo, Nova Iguaçu - RJ, 26010-450 | Andrade Araujo | NOVA IGUAÇU | 26010-450 | -22.7567 | -43.4207 |  | FORMAL | 1 | OPERACIONAL | 4,5 CV | 3500 RPM |  |  | NÃO TEM | [5 empty] | NÃO TEM |  |  |  | SUBMERSA | [10 empty] | 220V |  | 0 | 7254021 | 0 | AGUA - ELEV - MORRO DA COCADA | R DONA ORMINDA SN PX25 | 150MM | 150MM | 0 | 0 | 0 | 0 | [10 empty] | SOFT STARTER |  |  |  |  | SIM |  | 0 | 0 | 0 | 0 | 0 | SIM |  | EM MARCHA | 0 | 0 | 0 | 0 | 0
MORRO DA TORRE | PL-RJB-EAT1014 | EAT | BAIXADA 2 | R. Mirante, 289-193 - Flesmam, Queimados - RJ, 26325-200 | Flesmam | QUEIMADOS | 26325-200 | -22.7211 | -43.5516 |  |  | 1 | OPERACIONAL | 10 | 3515rpm | WEG | 132S | RJB-07199 | 220 / 380 / 440 | 25.0 / 14.5 / 12.5 |  |  |  | RJB-07185 | DANCOR | 2 |  | ABRIGADA | NÃO |  | HORIZONTAL |  | CONVENSIONAL | [7 empty] | 0 | 0 | 0 | 0 | 0 | 0 | 0 | 0 | 0 | 0 | 0 |  |  | NÃO | SIM | SIM |  |  |  |  | RJB-22285 | INVERSOR DE FREQUÊNCIA | ABB | ACS355 | 41A | RJB-23832 | NÃO |  | 1 mca | <1MCA | 0 | 0 | 0 |  |  | 0 | 0 | 0 | 0 | 0 | 0
MORRO DA MOENDA | PL-RJB-EAT0039 | EAT | BAIXADA 2 | Rua Manuel Rodrigues de Sá Panela, 25 - Cacuia - Nova Iguaçu -RJ | Cacuia | NOVA IGUAÇU | 26082-250 | -22.7306 | -43.5146 |  | INFORMAL | 1 | OPERACIONAL | 8 cv | 3500rpm | LEAO |  | RJB-25663 | 220V / 380V | 24.0 / 24.0 / 24.0 |  |  |  | RJB-26857 | LEAO |  |  | SUBMERSA | [10 empty] | 220V |  | 420160768 | 6098958 | 0 | AGUA - BOOSTER - MORRO DA MOENDA | R C SN EF21 | 100MM | 100MM | 0 | 0 | 0 | 0 | [10 empty] | SOFT STARTER |  |  |  |  | NÃO |  | 0 | 0 | 0 | 0 | 0 | SIM |  | EM MARCHA | 0 | 0 | 0 | MOENDA | Rua Altinopolis, Rua Jeronimo de Ornelas, Rua Caninare, Rua Almirante Pestana, Rua Dante Santoro, Rua 7 Barras, Rua Wilde Lustosa, Rua Tambaquim.
MORRO DO TEMPERO | PL-RJB-EAT0738 | EAT | BAIXADA 2 | Estrada Carlos Sampaio ,78 - Austin - Nova Iguaçu | Austin | NOVA IGUAÇU | 26088-230 | -22.7029 | -43.5334 |  | INFORMAL | 1 | OPERACIONAL | 15 CV | 3545RPM | WEG W22 IR3 Premium | 132M/L |  | 220V / 380V / 440V | 36.8 / 21.3 / 18.4 | 6207-ZZ | 6307-ZZ | FN2F-T-T15,0CV | NÃO TEM | FAMAC | 1,9 | 172mm | CONTAINER | NÃO |  |  |  |  | 87 m³/h | 52mca |  |  |  | 220V |  | 0 | 0 | 0 | 0 | 0 | 150MM | 150MM | 0 | 0 | 0 | 0 | [10 empty] | INVERSOR DE FREQUÊNCIA |  |  |  |  | SIM |  | 5 MCA | 1 MCA | 0 | 0 | 0 | SIM |  | EM MARCHA | 0 | 0 | 0 | 0 | 0
MORRO DOS 40 | PL-RJB-EAT0832 | EAT | BAIXADA 2 | R. José Assis Ferreira, 91 - Centro de Japeri, Japeri - RJ, 26435-267 | Centro | JAPERI | 26435-267 | -22.6419 | -43.6546 |  |  | 1 | OPERACIONAL | 10 CV | 3515 RPM | [12 empty] | ABRIGADA |  |  |  |  | CONVENSIONAL | 87 m³/h | 52mca |  |  |  | 220v |  | 0 | 0 | 0 |  | 0 | 0 | 0 | 0 | 0 | 0 | 0 | [10 empty] | INVERSOR DE FREQUÊNCIA | ABB | ACS310-03E-34A1-2 | 7,5KW - 10HP |  | SIM |  | 0.5 MCA | 0.2 MCA | 0 | 0 | 0 |  |  | 0 | 0 | 0 | 0 | 0 | 0
NESTOR MARINHO | PL-RJB-EAT0825 | EAT | BAIXADA 2 | R. Nestor Marinho, 14 - Jardim Nossa Sra. das Gracas, Nova Iguaçu - RJ, 26261-230 | Jardim Alvorada | NOVA IGUAÇU | 26261-230 | -22.762 | -43.4836 |  |  | 1 | OPERACIONAL | 11 (15)CV | 3530rpm |  | 1332M | NÃO TEM | 220V / 380V / 440V | 36.8 / 21.3 / 18.4 |  |  |  | RJB-21944 | W22 Premium |  |  | ABRIGADA | [10 empty] | 220v |  | 0 | 0 | 0 | 0 | 0 | 0 | 0 | 0 | 0 | 0 | 0 | [10 empty] | INVERSOR DE FREQUÊNCIA |  |  |  |  | NÃO |  | 0 | 0 | 0 | 0 | 0 |  |  | 0 | 0 | 0 | 0 | 0 | 0
NILÓPOLIS | PL-RJB-EAT0113 | EAT | BAIXADA 2 | Av. Nazaré, 3076 - Olinda, Nilópolis - RJ, 21645-010 | Olinda | NILÓPOLIS | 21645-010 | -22.8207 | -43.4072 |  | FORMAL | 1 | OPERACIONAL | 200CV | 1351rpm | WEG W22 IR3 Premium |  | RJB-01827 | 440 | 258 |  |  | 10 LR 18 A | RJB-01829 | Worthington | 6 | 420MM | ABRIGADA | NÃO |  | HORIZONTAL |  | HORIZONTAL | 1080M³/H | 26 |  |  |  | 440V |  | 0 | 0 | 0 | 0 | 0 | 0 | 0 | 0 | 0 | 0 | 0 | [10 empty] | INVERSOR DE FREQUÊNCIA | WEG | CFW11 | 370A | RJA-12938 | SIM |  | 15 MCA | 0 | 53.6 MCA | 1\2 | 1\2 |  |  | 0 | 0 | 0 | 0 | 0 | 0
NILÓPOLIS | PL-RJB-EAT0113 | EAT | BAIXADA 2 | Av. Nazaré, 3076 - Olinda, Nilópolis - RJ, 21645-010 | Olinda | NILÓPOLIS | 21645-010 | -22.8207 | -43.4072 |  | FORMAL | 2 | OPERACIONAL | 200CV | 1351rpm | WEG W22 IR3 Premium |  | RJB-04066 | 440 | 258 |  |  | 10 LR 18 A | RJB-01387 | Worthington | 6 | 420MM | ABRIGADA | NÃO |  | HORIZONTAL |  | HORIZONTAL | 1080M³/H | 26 |  |  |  | 440V |  | 0 | 0 | 0 | 0 | 0 | 0 | 0 | 0 | 0 | 0 | 0 | [10 empty] | INVERSOR DE FREQUÊNCIA | WEG | CFW11 | 370A | RJB-01893 | SIM |  | 15 MCA | 0 | 53.6 MCA | 1\2 | 1\2 |  |  | 0 | 0 | 0 | 0 | 0 | 0
NILÓPOLIS | PL-RJB-EAT0113 | EAT | BAIXADA 2 | Av. Nazaré, 3076 - Olinda, Nilópolis - RJ, 21645-010 | Olinda | NILÓPOLIS | 21645-010 | -22.8207 | -43.4072 |  | FORMAL | 3 | OPERACIONAL | 200CV | 1351rpm | WEG W22 IR3 Premium |  | RJB-01391 | 440 | 258 |  |  | 10 LR 18 A | RJB-01879 | Worthington | 6 | 420MM | ABRIGADA | NÃO |  | HORIZONTAL |  | HORIZONTAL | 1080M³/H | 26 |  |  |  | 440V |  | 0 | 0 | 0 | 0 | 0 | 0 | 0 | 0 | 0 | 0 | 0 | [10 empty] | INVERSOR DE FREQUÊNCIA | POWER ELETRONICS | Sd75032055 | 160kW | RJB-07856 | SIM |  | 15 MCA | 0 | 53.6 MCA | 1\2 | 1\2 |  |  | 0 | 0 | 0 | 0 | 0 | 0
NILO PECANHA (CEMITERIO) | PL-RJB-EAT0024 | EAT | BAIXADA 2 | R. Dep. Andrade Figueira, 826 - Cabuís, Nilópolis - RJ, 26545-191 | Cabuís | NILÓPOLIS | 26545-191 | -22.8104 | -43.4044 |  |  | 1 | OPERACIONAL |  |  |  |  | NÃO TEM | [5 empty] | FICTÍCIA |  |  |  | TUBULÂO | [10 empty] | 220V |  | 400375870 | 8402966 | 0 | AGUA - ELEV - NILO PECANHA | AV NILO PECANHA SN EF826 | 100MM | 150MM | 0 | 0 | 0 | 0 | [10 empty] | PARTIDA DIRETA |  |  |  |  | NÃO |  | 0 | 0 | 0 | 0 | 0 | SIM |  | EM MARCHA | 0 | 0 | 0 | 0 | Rua Deputado andrade Figueira (trecho Rua Nilo PeCanha A Rua Cândido), Rua Cândida (trecho Rua amadeu Lara a Rua joAo de Castro), Rua Amadeu Lara (trecho de Rua Cândido atE a Rua Nilo PeCanaha), Rua Dulce (trecho Rua Cândido atE a Rua Nilo PeCanha), Rua CapitAo alfredo Antunes (trecho Rua JosE c. GuimarAes), Rua Fernando GonCalves de Almeida (Rua Nilo PeCanha a Rua JosE Couto GuimarAes) e pequenas vilas deste trecho
ODILON BRAGA | PL-RJB-EAT0737 | EAT | BAIXADA 2 | R. Odilon Braga, 119 - Queimados, RJ, 26310-190 | Centro | QUEIMADOS | 26310-190 | -22.7157 | -43.5602 |  | INFORMAL | 1 | OPERACIONAL | 20CV | 3540rpm | WEG |  | RJB-03134 | 220 / 380 / 440 | 50.3 / 29.1 / 25.2 | [5 empty] | 2 |  | CASINHA |  |  | HORIZONTAL |  | HORIZONTAL | [5 empty] | 220V |  | 0 | 0 | 0 | 0 | 0 | 2POL | 2POL | 0 | 0 | 0 | 0 | [10 empty] | INVERSOR DE FREQUÊNCIA |  |  |  |  | NÃO |  | 0 | 0 | 0 | 0 | 0 | SIM |  | EM MARCHA | 0 | 0 | 0 | 0 | 0
NOÊMIA VIEIRA | PL-RJB-EAT0124 | EAT | BAIXADA 2 | Av. Abílio Augusto Távora, 3715 - Jardim Alvorada, Nova Iguaçu - RJ, 26265-090 | Jardim Alvorada | NOVA IGUAÇU | 26265-090 | -22.7627 | -43.4862 |  |  | 1 | OPERACIONAL | 22 (30)CV | 3555rpm | WEG | 180M | RJB-21997 | 220V / 380V / 440V |  |  |  |  | RJB-23829 |  | 2 |  | TUBULÂO | [10 empty] | 220V |  | 413341469 | 7596746 | 0 | AGUA - BOOSTER - NOEMIA VIEIRA | R DONA NOEMIA VIEIRA SN FT171 | 100MM | 100MM | 0 | 0 | 0 | 0 | [10 empty] | SOFT STARTER |  |  |  |  | SIM |  | 0 | 0 | 0 | 0 | 0 | SIM |  | EM MARCHA | 0 | 0 | 0 | 0 | Rua GerOncio Pimenta - Rua JosE Augusto - Rua Maria GonCalves dos Anjos - Rua Ministro Afrânio Costa - Rua NoEmia Vieira
OLIVIA MARIA MACHADO | PL-RJB-EAT0735 | EAT | BAIXADA 2 | R. Olívia Maria Machado, 145 - Vila Santa Catarina, Queimados - RJ, 26323-400 | Vila Santa Catarina | QUEIMADOS | 26323-400 | -22.7237 | -43.5571 |  | FORMAL | 1 | OPERACIONAL | 15CV | 3520rpm | WEG | 132M | RJA-00323 | [5 empty] | RJB-07285 |  |  |  | CASINHA | [10 empty] | 220V |  | 430097071 | 8576702 | 0 | AGUA - ELEV - OLIVIA MACHADO | R OLIVIA MARIA MACHADO 1SN FT9 | 2POL | 2POL | 0 | 0 | 0 | 0 | [10 empty] | PARTIDA DIRETA |  |  |  |  | NÃO |  | 0 | 0 | 0 | 0 | 0 |  |  | EM MARCHA | 0 | 0 | 0 | 0 | 0
PADRE VIEIRA | PL-RJB-EAT0022 | EAT | BAIXADA 2 | Rua Nair Dias, 657 - Vila São Luís, Nova Iguaçu - RJ, 26012-451 | Vila São Luís | NOVA IGUAÇU | 26012-451 | -22.7386 | -43.4343 |  | FORMAL | 1 | OPERACIONAL | 6CV | 3450rpm | VANBRO | 500/003/X | RJB-23689 | 220V / 380V | 13.8 / 8.0 A |  |  | VBSP67.1781 T | RJB-30626 | VANBRO | 2 |  | SUBMERSA | [5 empty] | 27m³/h |  |  |  |  | 220V |  | 430054507 | 9464391 | 0 | 0 | 0 | 75MM | 100MM | 0 | 0 | 0 | 0 | [10 empty] | SOFT STARTER | WEG | SSW07 |  |  | SIM |  | 0 | 0 | 0 | 0 | 0 | SIM |  | EM MARCHA | 0 | 0 | 0 | VILA OPERARIA | 0
PAIOL | PL-RJB-EAT0050 | EAT | BAIXADA 2 | Rua Gen. Olímpio da Fonseca, 917 - Paiol de Pólvora, Nilópolis - RJ, 26545-470 | Paiol de Pólvora | NILÓPOLIS | 26545-470 | -22.8152 | -43.3967 |  | INFORMAL | 1 | OPERACIONAL | 10cv | 3450rpm | [12 empty] | SUBMERSA | [10 empty] | 220V |  | 414658235 | 5411350 | 0 | AGUA - ELEV - JOAO DIAS DE LIMA | R JOAO DIEZ LIMA SN EF13 | 100MM | 100MM | 0 | 0 | 0 | 0 | [10 empty] | SOFT STARTER |  |  |  |  | SIM |  | 0 | 0 | 0 | 0 | 0 | SIM |  | EM MARCHA | 0 | 0 | 0 | PAIOL | Rua JoAo Diaz de Lima (Trecho Rua OlImpio da Fonseca A Rua JosE Couto GuimarAes), Rua Carlos de Souza Fernandes (Trecho Rua Cap. Alfredo Antunes A Rua Cap. Antunes Vasconcelos), Rua Maria Paris (Trecho Rua JosE Couto GuimarAes ao Final da Rua), Travessa Maria Paris, Rua JoAo Alves, Rua JoAo Alves, Rua Humberto Perlingeiro, Rua Ravelo, Rua Leonor Roque, Rua EugEnio Santana, Rua AntOnio M. da Costa, Rua Acacia Torres e pequenas Vilas desse trechos.
PALHADA | PL-RJB-EAT0044 | EAT | BAIXADA 2 | Estr. da Palhada, 2337 - Valverde, Nova Iguaçu - RJ, 26290-006 | Valverde | NOVA IGUAÇU | 26290-006 | -22.7528 | -43.5189 |  | FORMAL | 1 | OPERACIONAL | 15CV | 3500rpm | WEG | 132S | RJB-18179 | 220V / 380V / 440V | 36,8 A |  |  |  | FICTÍCIA |  |  |  | TUBULÂO | SIM |  |  | C-200 | [6 empty] | 220V |  | 412957699 | 5516825 | 0 | AGUA - BOOSTER - PALHADA | EST GOVR LEONEL BRIZOLA 2338 FT | 100MM | 100MM | 0 | 0 | 0 | 0 | [10 empty] | INVERSOR DE FREQUÊNCIA |  |  |  |  | NÃO |  | 0 | 0 | 0 | 0 | 0 | SIM |  | EM MARCHA | 0 | 0 | 0 | 0 | Rua Ana Paula - Rua Eliane Azevedo - Rua LUcia - Rua Maria Paula - Rua Mario Roberto - Rua Rafael Luiz
PARQUE MARAVILHA | PL-RJB-EAT0733 | EAT | BAIXADA 2 | Estrada da Gama, 815 - Oliveira - Nova Iguaçu | Oliveira | NOVA IGUAÇU | 0 | -22.7338 | -43.4664 |  | INFORMAL | 1 | OPERACIONAL | 5CV | 1750 RPM | WEG |  | NÃO TEM | 220V / 380V |  |  |  |  | FICTÍCIA | FLOWSERV |  | 7.10 | TUBULÂO | SIM |  |  |  |  | 170m³/h | 43mca |  |  |  | 220V |  | 420398927 | 8585236 | 0 | AGUA - BOOSTER - PARQUE MARAVILHA | EST GAMA SN EF813 | 0 | 0 | 0 | 0 | 0 | 0 | [10 empty] | PARTIDA DIRETA |  |  |  |  | NÃO |  | 0 | 0 | 0 | 0 | 0 | SIM |  | EM MARCHA | 0 | 0 | 0 | 0 | 0
PASTOR ANTONIO MARTINS | PL-RJB-EAT0823 | EAT | BAIXADA 2 | R. Rui Chagas, 07 - q 17 loja 01 sala 04 - Flesmam, Queimados - RJ, 26383-320 | Flesmam | QUEIMADOS | 26383-320 | -22.7124 | -43.5478 |  |  | 1 | OPERACIONAL | 40CV | 3565 RPM | WEG | 200M | RJB-21937 | 220V / 380V / 440V | 101/58.7/50.7 AMP | 6312-ZZ-C3 | 6312-ZZ-C3 | W22 PREMIUM | RJB-21938 | KSB MEGABLOC 100-65-160GG | 1.9 | 172MM | ABRIGADA |  |  |  |  | CONVENSIONAL | 170M³/H | 43MCA |  |  |  | 220v |  | 0 | 0 | 0 | 0 | 0 | 0 | 0 | 0 | 0 | 0 | 0 | [10 empty] | INVERSOR DE FREQUÊNCIA | DANFOSS | VLT 102 | 104A |  | SIM |  | 1 MCA | <1 MCA | 0 | 0 | 0 |  |  | 0 | 0 | 0 | 0 | 0 | 0
PRAÇA DA BÍBLIA | PL-RJB-EAT0692 | EAT | BAIXADA 2 | R. Olímpia Silva, 16 - Centro, Queimados - RJ, 26327-380 | Pacaembu | QUEIMADOS | 26330-260 | -22.718 | -43.5471 |  | INFORMAL | 1 | OPERACIONAL | 12.5cv | 3515rpm | WEG | 132m | RJB-03133 | 220V / 380V / 440V | 30.0 / 17.4 / 15 |  |  | BC-21 | RJB-03119 | SCHNEIDER | 2 |  | CASINHA | NÃO |  | HORIZONTAL |  | CONVENSIONAL | [5 empty] | 220V |  | 0 | 0 | 0 | 0 | 0 | 2POL | 2POL | 0 | 0 | 0 | 0 | [9 empty] | RJB-22567 | INVERSOR DE FREQUÊNCIA | DANFOSS | VLT |  | RJB-20226 | NÃO |  | 0 | 0 | 0 | 0 | 0 | SIM |  | EM MARCHA | 0 | 0 | 0 | 0 | 0
QUEIMADOS | PL-RJB-EAT0697 | EAT | BAIXADA 2 | Estr. Carlos Sampaio, 176 - São Simao, Queimados - RJ, 26327-410 | São Simao | QUEIMADOS | 26327-410 | -22.7115 | -43.554 |  | INFORMAL | 1 | OPERACIONAL | 20cv | 3540rpm | Weg | 112M | RJB-21476 | 220/380/440V | 19.4 / 11.3 / 9.72 |  |  | MONOBLOCO | RJB-07160 |  | 2 | 112M | ABRIGADA | [10 empty] | 220V |  | 420227639 | 6381594 | 0 | extraIdo no consumo custo ano base 2015. Cadastrado como Agua - ReservatOrio - Morro da Caixa D Agua (GRB) | 0 | 2POL | 2POL | 0 | 0 | 0 | 0 | [10 empty] | INVERSOR DE FREQUÊNCIA |  |  |  |  | SIM |  | 1 MCA | < 1 MCA | 0 | 0 | 0 | SIM |  | EM MARCHA | 0 | 0 | 0 | SAO SIMAO | 0
QUISSUCO | PL-RJB-EAT0102 | EAT | BAIXADA 2 | Estr. Padre José Anchieta, 76 - Laranjal Santo Antonio | Laranjal | QUEIMADOS | 0 | -22.6932 | -43.5581 |  | INFORMAL | 1 | OPERACIONAL | 7.5 | 3535RPM | WEG | 112M | RJB-20209 | 220V / 380V / 440V | 18.8 / 10.9 / 9.38 | 6307-ZZ | 6206-ZZ |  | RJB-23833 |  |  |  | TUBULÂO | SIM | [9 empty] | 220V |  | 420395552 | 6748339 | 0 | AGUA - BOOSTER - QUISSUCO | R ITAPERAVA SN EF712 | 100MM | 100MM | 0 | 0 | 0 | 0 | [10 empty] | INVERSOR DE FREQUÊNCIA |  |  |  |  | NÃO |  | 1 MCA | < 1 MCA | 0 | 0 | 0 | SIM |  | EM MARCHA | 0 | 0 | 0 | QUISSUCO | 0
PINDORAMA | PL-RJB-EAT0099 | EAT | BAIXADA 2 | R. Itaparica, 16 - Banco de Areia, Mesquita - RJ, 26570-250 | Banco de Areia | MESQUITA | 26570-250 | -22.7777 | -43.4149 |  | FORMAL | 1 | OPERACIONAL | 15CV | 3535rpm | WEG | 132M/L | RJB-21020 | 220/380/440V | 36.8 / 21.3 / 18.4 |  |  | D-1130 | RJB-21021 | FLOWSERVE | 2 | 157mm | TUBULÂO | SIM |  |  | FF-265 | [6 empty] | 220V |  | 421230257 | 9039847 | 0 | AGUA - BOOSTER - PINDORAMA | PCA PINDORAMA SN | 100MM | 100MM | 0 | 0 | 0 | 0 | [9 empty] | RJB-22282 | INVERSOR DE FREQUÊNCIA |  |  |  |  | SIM |  | 1 MCA | < 1 MCA | 0 | 0 | 0 | SIM |  | EM MARCHA | 0 | 0 | 0 | 0 | Ruas Itapemirim, EugEnio Ferreira, PiaCava, Itaparica, Jequitinhonha, Ipanema, MastruCo, Trav. PiaCava, Bicuiba, Dona Amelia, Juraci, Guapo, Valtire, Jane, Mnaca, Herondina, Prof. JoAo Ribeiro Filho.
RESERVATÓRIO CABUÇU ALTO | PL-RJB-RES0113 | RES | BAIXADA 2 | Próximo Rua Passa Vinte, Nova Iguaçu - RJ 26290 | Campo Alegre | NOVA IGUAÇU | 26290-000 | -22.7595 | -43.5398 |  | FORMAL | 1 | RESERVAÇÃO |  |  |  |  | NÃO TEM | [5 empty] | NÃO TEM | [14 empty] | 220V | [22 empty] | INVERSOR DE FREQUÊNCIA |  |  |  |  | SIM
RESERVATÓRIO NILÓPOLIS | PL-RJB-RES0107 | RES | BAIXADA 2 | Rua Antônio Pereira de Carvalho, Próximo ao n. 217 | CENTRO | NILÓPOLIS |  | -22.812 | -43.4103 |  |  | 1 | RESERVAÇÃO | 7,5 CV | 3480 RPM | WEG |  | RJB-00433 | 220V / 380V |  |  |  |  | RJB-10612 | [37 empty] | PARTIDA DIRETA |  |  |  |  | SIM
RODILÂNDIA | PL-RJB-EAT0059 | EAT | BAIXADA 2 | Rua Rodolfo Torres,67 - Rodilandia - Nova Iguaçu | Rodilandia | NOVA IGUAÇU | 0 | -22.7392 | -43.4975 |  | INFORMAL | 1 | OPERACIONAL | 65CV |  |  |  | RJB-19159 | 220 / 380 | 56.5 / 107.5 |  |  | S140-4 | RJB-17273 | RANKLIN ELETRIC /LEÃO |  | 142.5mm | SUBMERSA | [5 empty] | 100 a 190m³/h | 1075 a 565mca |  |  |  | VERIFICAR | VERIFICAR | 421063277 | 8708755 | 0 | AGUA - ELEV - RODILANDIA | R S FRANCISCO DE ASSIS SN CN.CEDAE | 150MM | 200MM | 0 | 0 | 0 | 0 | [10 empty] | SOFT STARTER | WEG | SSW07 |  |  | SIM |  | 0 | 0 | 0 | 0 | 0 | SIM |  | EM MARCHA | 0 | 0 | 0 | RODILANDIA | 0
ROLDAO GONCALVES | PL-RJB-EAT0017 | EAT | BAIXADA 2 | R. João Rodrigues da Cunha, 1174 - Olinda, Nilópolis - RJ, 26510-049 | Olinda | NILÓPOLIS | 26510-049 | -22.8226 | -43.4202 |  |  | 1 | OPERACIONAL | 20CV |  |  |  | RJB-18742 | 380V |  |  |  |  | NÃO TEM |  |  |  | TUBULÂO | [10 empty] | VERIFICAR | VERIFICAR | 420150243 | 4896132 | 0 | AGUA - BOOSTER - ROLDAO GONCALVES | R JOAO RODRIGUES DA CUNHA SN | 100MM | 100MM | 0 | 0 | 0 | 0 | [10 empty] | INVERSOR DE FREQUÊNCIA |  |  |  |  | NÃO |  | 0 | 0 | 0 | 0 | 0 | SIM |  | EM MARCHA | 0 | 0 | 0 | 0 | Rua RoldAo GonCalves (Trecho Rua JoAo da Cunha A Rua Joaquim M. Soares), Rua FranCa Leite (Trecho Rua JoAo Rodrigues da Cunha A Rua Dr. Manoel Reis, rua Sem. Salgado Filho (¦Trecho Rua JoAo E. de Carvalho ao final da Rua), Trav. BrasIlia, Rua SAo Judas Tadeu, Rua Nodge Barreto, Rua JoAo R.J. Pereira, Rua Luis do EspIrito Santo, Rua Francisco Alves Pimenta, Trav. Jardim, Rua Joaquim MAximo Soares (Trecho Rua RoldAo GonCalves ao final da Rua), Rua do Carteiro, Rua J.A. Batista. Obs. e pequenas Vilas desse trecho
SANTO ELIAS | PL-RJB-EEE1006 | EEE | BAIXADA 2 | R. Teresinha, 320 - Jacutinga, Mesquita - RJ, 26564-240 | Jacutinga | MESQUITA | 24064-240 | -22.7689 | -43.4164 |  |  | 1 | OPERACIONAL | 30CV | 1772rpm | WEG | 180M | RJB-20058 | 220/380/440V | 76.2/44.1/38.1 |  |  | E10SM | RJB-20064 | IMBIL | 2 | 375 mm | ABRIGADA |  |  |  | ALTERNADA | AUTOESCORVANTE | 216.00m³/h | 17.00mca |  |  |  | VERIFICAR | VERIFICAR | 0 | 0 | 0 | 0 | 0 | 250MM | 250MM | 0 | 0 | 0 | 0 | [9 empty] | RJB-03339 | INVERSOR DE FREQUÊNCIA | WEG | BRCFW110070T4SZ |  | RJB-03363 | SIM |  | 6.800 METROS | 4.500 METROS | 0 | 0 | 0 |  |  | 0 | 0 | 0 | 0 | 0 | 0
SANTO ELIAS | PL-RJB-EEE1006 | EEE | BAIXADA 2 | R. Teresinha, 320 - Jacutinga, Mesquita - RJ, 26564-240 | Jacutinga | MESQUITA | 24064-240 | -22.7689 | -43.4164 |  |  | 2 | OPERACIONAL | 30CV | 1765rpm | WEG | 180M | RJB-03225 | 220V / 380V / 440V | 74.0/42.8/37.0 |  |  | LP10 | RJB-06100 | ESCO | 4 | 37485mm | ABRIGADA |  |  |  | FC-228 | AUTOESCORVANTE | [5 empty] | VERIFICAR | VERIFICAR | 0 | 0 | 0 | 0 | 0 | 250MM | 250MM | 0 | 0 | 0 | 0 | [9 empty] | RJB-03389 | INVERSOR DE FREQUÊNCIA | WEG | BRCFW110070T4SZ |  | RJB-06125 | SIM |  | 6.800 METROS | 4.500 METROS | 0 | 0 | 0 |  |  | 0 | 0 | 0 | 0 | 0 | 0
SANTO ANTÔNIO | PL-RJB-EAT0014 | EAT | BAIXADA 2 | R. Santo Antônio, 9 - Califórnia, Nova Iguaçu - RJ, 26010-050 | Califórnia | NOVA IGUAÇU | 26010-050 | -22.7601 | -43.4367 |  |  | 1 | OPERACIONAL | 3,0 HP |  | LOBMAS LEÃO |  | RJB-19990 | 220V / 380V / 440V |  |  |  |  | FICTÍCIA |  |  |  | SUBMERSA | [10 empty] | 220V |  | 420400932 | 6748009 | 0 | AGUA - BOOSTER - SANTO ANTONIO | R STO ANTONIO SN EF9 | 150MM | 100MM | 0 | 0 | 0 | 0 | [10 empty] | PARTIDA DIRETA |  |  |  |  | NÃO |  | 0 | 0 | 0 | 0 | 0 | SIM |  | EM MARCHA | 0 | 0 | 0 | CALIFORNIA | 0
SÃO JOAQUIM | PL-RJB-EAT0824 | EAT | BAIXADA 2 | Estr. Manuel Resende, 568, Nova Iguaçu - RJ, 26083-530 | Rodilândia | NOVA IGUAÇU | 26083-530 | -22.7305 | -43.5205 |  |  | 1 | OPERACIONAL |  |  |  |  | NÃO TEM | [5 empty] | NÃO TEM |  |  |  | ABRIGADA | [10 empty] | 220v |  | 0 | 0 | 0 | 0 | 0 | 0 | 0 | 0 | 0 | 0 | 0 | [10 empty] | PARTIDA DIRETA |  |  |  |  | SIM |  | 0 | 0 | 0 | 0 | 0 |  |  | 0 | 0 | 0 | 0 | 0 | 0
SÃO JORGE | PL-RJB-ETE1007 | ETE | BAIXADA 2 | Rua Gastão Costa, 56, São Jorge, Queimados - RJ, 26381-324 | São Jorge | QUEIMADOS | 26381-324 | -22.6909 | -43.5594 |  |  | 1 | OPERACIONAL | 7.5 | 1745 | WEG |  | RJB-186128 | 214 / 212 / 213 | 15 / 16 / 15 | [5 empty] | 2 |  | ABRIGADA |  |  |  |  | SUBMERSIVEL |  |  | 7,4 l/s | [25 empty] | SOFT STARTER |  |  |  |  | SIM
SÃO JORGE | PL-RJB-ETE1007 | ETE | BAIXADA 2 | Rua Gastão Costa, 56, São Jorge, Queimados - RJ, 26381-324 | São Jorge | QUEIMADOS | 26381-324 | -22.6909 | -43.5594 |  |  | 2 | OPERACIONAL | 7.5 | [13 empty] | ABRIGADA |  |  |  |  | SUBMERSIVEL | [5 empty] | VERIFICAR | VERIFICAR | 0 | 0 | 0 | 0 | 0 | 0 | 0 | 0 | 0 | 0 | 0 | [10 empty] | SOFT STARTER |  |  |  |  | SIM |  | 0 | 0 | 0 | 0 | 0 |  |  | 0 | 0 | 0 | 0 | 0 | 0
SHEIK REJANE | PL-RJB-EAT0831 | EAT | BAIXADA 2 | R. Cheik Rejane, 2-380 - São Jorge, Japeri - RJ, 26435-270 | São Jorge | JAPERI | 26435-270 | -22.6447 | -43.6577 |  | FORMAL | 1 | OPERACIONAL | 50CV | 3500RPM | WEG | 100L | RJB-21483 | 220V / 380V / 440V | 12.8 / 7.39 / 6.38 |  |  | THS-18 | RJB-21484 | EBARA BOMBAS AMERICA DO SUL LTDA | 2 | 134mm | ABRIGADA | [5 empty] | 180m³/h |  |  |  |  | 220V |  | 420160761 | 6098959 | 0 | AGUA - BOOSTER - SHEIK REJANE | R CEL EMIDIO LEMOS SN PX15 | 2POL | 2POL | 0 | 0 | 600 | 0 | [9 empty] | RJB-23502 | INVERSOR DE FREQUÊNCIA | ABB | ACS310-03E-19A4-2 | 4KW - 5HP | RJB-23503 | SIM |  | 0 | 0 | 0 | 0 | 0 | SIM |  | EM MARCHA | 0 | 0 | 0 | 0 | 0
TABELIÃO MURILO COSTA | PL-RJB-EAT0751 | EAT | BAIXADA 2 | R. Cel. Alfredo Soares, 101 - Centro, Nova Iguaçu - RJ, 26255-150 | Centro | NOVA IGUAÇU | 26255-150 | -22.7617 | -43.4529 |  |  | 1 | OPERACIONAL | 3HP | 3450rpm | VANBRO |  | RJB-18708 | 220 / 380 | 15 / 14 |  |  |  | RJB-18710 | VANBRO | 2 |  | SUBMERSA | [5 empty] | 14m³/h a 22m³/h | 28 / 17 |  |  |  | 220V |  | 0 | 0 | 0 | 0 | 0 | 100MM | 100MM | 0 | 0 | 0 | 0 | [10 empty] | PARTIDA DIRETA |  |  |  |  | SIM |  | 0 | 0 | 0 | 0 | 0 | SIM |  | EM MARCHA | 0 | 0 | 0 | 0 | 0
TACIANO MANACÁ | PL-RJB-EAT0829 | EAT | BAIXADA 2 | R. Taciano Manacá, 101 - São Francisco, Queimados - RJ | Sao Francisco | QUEIMADOS | 0 | -22.6969 | -43.5582 |  |  | 1 | OPERACIONAL | 7.5CV | 3515rpm | Weg | 112M | RJB-21470 | 220/380/440V | 19.4 / 11.3 / 9.72 |  |  | PX-15/2 | RJB-21471 | Thebe | 2 | 112mm | ABRIGADA | [10 empty] | 220v |  | 0 | 0 | 0 | 0 | 0 | 0 | 0 | 0 | 0 | 0 | 0 | [10 empty] | INVERSOR DE FREQUÊNCIA |  |  |  |  | SIM |  | 1 MCA | < 1 MCA | 0 | 0 | 0 |  |  | 0 | 0 | 0 | 0 | 0 | 0
TIMBO | PL-RJB-EAT0739 | EAT | BAIXADA 2 | R. Timbó, 10 - Vila das Porteiras, Queimados - RJ, 26385-396 | Vila das Porteiras | QUEIMADOS | 26385-396 | -22.7085 | -43.555 |  | FORMAL | 1 | OPERACIONAL | 15.CV | 3510rpm | HERCULES | IEC132 | RJB-20011 | 220/380/440V | 36,0 / 20,80 / 18,0 |  |  | IR3 | RJA-12644 | DANCOR | 2 | 132mm | ABRIGADA | [10 empty] | 220V |  | 430097043 | 9434570 | 0 | AGUA - ELEV - TIMBO | RUA TIMBO | 2POL | 2POL | 0 | 0 | 0 | 0 | [10 empty] | INVERSOR DE FREQUÊNCIA |  |  |  |  | NÃO |  | 0 | 0 | 0 | 0 | 0 |  |  | EM MARCHA | 0 | 0 | 0 | 0 | 0
VISTA ALEGRE | PL-RJB-EAT0828 | EAT | BAIXADA 2 | R. Gurupi Ac R Padre Jose Anchietpa, 72 - Sao Francisco, Queimados - RJ, 26381-348 | Sao Francisco | QUEIMADOS | 26381-348 | -22.6918 | -43.5631 |  |  | 1 | OPERACIONAL | 10CV | 3535rpm | Weg | 132S | RJB-21456 | 220V / 380V / 440V | 25.0 / 14.5 / 12.5A |  |  |  | RJB-21459 | thebe | 2 |  | ABRIGADA |  |  | HORIZONTAL | FF | CONVENSIONAL | [5 empty] | 220v |  | 0 | 0 | 0 | 0 | 0 | 0 | 0 | 75 | 665 | 0 | 0 | [9 empty] | RJB-23421 | INVERSOR DE FREQUÊNCIA | ABB | ACS310 |  | RJB-23425 | SIM |  | 1 MCA | < 1 MCA | 0 | 0 | 0 |  |  | 0 | 0 | 0 | 0 | 0 | 0
TRÊS CORAÇÕES | PL-RJB-EAT0061 | EAT | BAIXADA 2 | R. Pindá, 20-66 - Posse, Nova Iguaçu - RJ, 26022-550 | Posse | NOVA IGUAÇU | 26022-550 | -22.7287 | -43.4613 |  |  | 1 | OPERACIONAL | 10CV | 3535rpm | WEG | 132s | RJB-16870 | 220/380/440V | 25.0 / 14.5 / 12.5 |  |  |  | RJB-16879 | SCHENEIDER | 2 | 171mm | ABRIGADA | [10 empty] | 220V |  | 413142699 | 5694464 | 0 | AGUA - BOOSTER - TRES CORACOES | R ESTEVAO PEREIRA DE ANDRADE 526 | 75MM | 75MM | 0 | 0 | 0 | 0 | [10 empty] | INVERSOR DE FREQUÊNCIA |  |  |  |  | NÃO |  | 1 MCA | < 1 MCA | 0 | 1\2º | 1\2º | SIM |  | EM MARCHA | 0 | 0 | 0 | 0 | Ruas da Liberdade (trecho), da ConsolaCAo, Bela Vista, PaissandU e Cândido Lima
YOLANDA | PL-RJB-EAT0817 | EAT | BAIXADA 2 | Rua Caminho de Madureira, s/n - Iolanda, Nova Iguaçu - RJ, 26277-425 | Yolanda | NOVA IGUAÇU | 26277-425 | -22.7723 | -43.5145 |  | Nova | 1 | OPERACIONAL | 20cv | 3545rpm | WEG | 160M | RJB-21453 | 220V / 380V / 440V | 49.8 / 28.8 / 24.9 |  |  | GSD 32/200 | RJB-21454 | EBARA | 2 | 219MM | ABRIGADA | NÃO | JP | HORIZONTAL | FF | INLINE | 30,5 M³/H | 76MCA |  |  |  | 220V |  | 0 | 0 | 0 | 0 | 0 | 2 | 1.1/4 | 0 | 0 | 0 | 0 | [9 empty] | RJB-20440 | INVERSOR DE FREQUÊNCIA | ABB | ACQ580-01-089A-2 | 89/74.5 A | RJB-20464 | SIM |  | 2 MCA | < 2 MCA | 0 | 0 | 0 |  |  | 0 | 0 | 0 | 0 | 0 | 0
WALLACE PAES LEME | PL-RJB-EAT0098 | EAT | BAIXADA 2 | Rua Pracinha Wallace Paes Leme, 523 - Olinda, Nilópolis - RJ, 26510-044 | Olinda | NILÓPOLIS | 26510-044 | -22.8171 | -43.4168 |  | FORMAL | 1 | OPERACIONAL | [14 empty] | SUBMERSA | [10 empty] | 220V |  | 0 | 0 | 0 | 0 | 0 | 0 | 0 | 0 | 0 | 0 | 0 | [10 empty] | SOFT STARTER | WEG | SSW07 |  |  | NÃO |  | 0 | 0 | 0 | 0 | 0 | SIM |  | EM MARCHA | 0 | 0 | 0 | 0 | 0
3º LINHA PRETA | PL-RJB-EAT0849 | EAT | BAIXADA 2 | Tv. Guaranis - Heliópolis, Belford Roxo | Heliópolis | Belford Roxo | 26140-014 | -22.7348 | -43.4189 |  |  | 1 | OPERACIONAL | 200CV | 1750rpm | HELIBOMBAS |  | NÃO TEM | 440V / 760v | 241A / 140A |  |  | HAR-200/390-1 | RJB-26826 |  | 4 | 345mm | ABRIGADA | [5 empty] | 792m³/h | 45m.c.a |  | Placa | [12 empty] | 35368 | [11 empty] | INVERSOR DE FREQUÊNCIA | ABB | ACQ580-01-293A-4 | 293A | RJB-26820 | SIM
CLUBE 34 | PL-RJB-EAT0861 | EAT | BAIXADA 2 | R. Rio de Janeiro, 63 - Jardim Paraíso, Nova Iguaçu - RJ, 26086-005 | Jardim Paraíso | NOVA IGUAÇU | 26086-005 | -22.8312 | -43.6009 |  |  | 1 | OPERACIONAL | 6,0 CV | 3500 RPM | WEG | 112M | RJB-21466 | 220V / 380V / 440V | 15,3V/8,88V/7,67V | 6307-ZZ | 6206ZZ | R-16(R) IP | NÃO TEM | EBARA |  | 154mm | ABRIGADA | NÃO |  |  |  |  | 15m³/h | 44mca | [14 empty] | 146 | [11 empty] | SOFT STARTER |  |  |  |  | NÃO
MONTE LIBANO | PL-RJB-EAT0774 | EAT | BAIXADA 2 | RUA DAMAS BATISTA 872 - CENTRO - NOVA IGUAÇU | CENTRO | NOVA IGUAÇU | 26220-180 | -22.7515 | -43.4306 |  |  | 1 | OPERACIONAL | 20 CV | 3545rpm | WEG | 160M | RJB-24624 | 220/380/440v | 49.8 / 28.8 / 24.9 |  |  |  | RJB-24237 |  | 2 |  | CONTAINER |  | 160mm | [31 empty] | INVERSOR DE FREQUÊNCIA |  |  |  |  | SIM
CHATUBA | PL-RJB-EEE0073 | EEE | BAIXADA 2 | Rua Magno de Carvalho, 546 - Edson Passos, Mesquita - RJ, 26587-021 | Edson Passos | MESQUITA | 26587-021 | -22.8003 | -43.4273 |  |  | 1 | OPERACIONAL |  |  | SEW-EURODRIVE |  |  | 220V / 380V | [8 empty] | ABRIGADA | [33 empty] | INVERSOR DE FREQUÊNCIA |  |  |  |  | SIM
VILA NORMA | PL-RJB-EEE1100 | EEE | BAIXADA 2 | Av. Laura Gonçalves Machado, 255 - Cosmorama, Mesquita - RJ, 26572-360 | Cosmorama | MESQUITA | 26572-360 | -22.7892 | -43.4099 |  |  | 1 | OPERACIONAL | [14 empty] | ABRIGADA | [33 empty] | INVERSOR DE FREQUÊNCIA | ABB |  |  |  | SIM
BANCO DE AREIA | PL-RJB-EEE0100 | EEE | BAIXADA 2 | R. Bicuíba, 399 - Banco de Areia | Banco de Areia | MESQUITA | 26570-090 | -22.7813 | -43.4167 |  |  | 1 | DESATIVADO | [14 empty] | ABRIGADA | [38 empty] | NÃO
VILA RORAIMA | PL-RJB-EAT0723 | EAT | BAIXADA 2 | Rua sagres 97 | VALVERDE | NOVA IGUAÇU |  | -22.7587 | -43.5331 |  |  | 1 | OPERACIONAL |  |  |  |  | RJA-19617 | [5 empty] | RJB-30602 |  |  |  | ABRIGADA | [33 empty] | PARTIDA DIRETA |  |  |  |  | NÃO
VILA RORAIMA 2 | PL-RJB-EAT0971 | CONTAINER | BAIXADA 2 |  |  | NOVA IGUAÇU | [5 empty] | 1 | OPERACIONAL | [14 empty] | CONTAINER | [33 empty] | INVERSOR DE FREQUÊNCIA |  |  |  |  | SIM
ETE LAGOINHA | PL-RJB-ETE0040 | ETE | BAIXADA 2 | R. Dez, 87-1 - Lagoinha, Nova Iguaçu - RJ, 26296-069, Brasil | Lagoinha | NOVA IGUAÇU | 26296-069 | -22.7985 | -43.5892 |  | FORMAL | 2 | OPERACIONAL | 25CV | 1755rpm | WEG | 100L | RJB-23687 | 220V / 380V / 440V | 60.8 /35.2 / 30.4A |  |  | AERADOR |  |  | 4 |  | ABRIGADA |  | ESP | VERTICAL | FF | SUBMERSA | [28 empty] | SOFT STARTER |  |  |  |  | SIM
DA SERRA | PL-RJB-EAT0848 | EAT | BAIXADA 2 | R. Soares Couto, 361 - Santa Terezinha, Mesquita - RJ, 26554-220 | SANTA TEREZINHA | MESQUITA | 26554-220 | -22.7896 | -43.4383 |  |  | 1 | OPERACIONAL |  | 3543 RPM | [12 empty] | ABRIGADA | [33 empty] | INVERSOR DE FREQUÊNCIA | SCHNEIDER |  |  |  | SIM
SANTA RITA | PL-RJB-EAT0744 | EAT | BAIXADA 2 | Rua Coronel Alberto de Melo, 809 – Vila de Cava – Nova Iguaçu - RJ, 26052-050 | Vila de Cava | NOVA IGUAÇU | 26052-050 | -22.6855 | -43.4469 |  |  | 1 | OPERACIONAL | 125,0 cv | 1750rpm |  |  |  | 440V / 760v | 158A/ 91A | [5 empty] | 4 | 345mm | CONTAINER | [5 empty] | 425m³/h |  |  | Placa | [24 empty] | INVERSOR DE FREQUÊNCIA | SCHNEIDER |  |  |  | SIM
BOOSTER BNH | PL-RJB-EAT0775 | CONTAINER | BAIXADA 2 | Av. Pres. Kennedy, 630 - BNH, Mesquita - RJ, 26574-640 | BNH | MESQUITA | 26574-640 | -22.7778 | -43.3978 |  | NOVO | 1 | OPERACIONAL | 30CV | 3550rpm | WEG | 160L | RJB-24403 | 220V / 380V / 440V | 73.2 / 42.4 / 36.6A | 6309-ZZ-C3 | 6209-ZZ-C3 | GSD-80/160 | RJB-23781 | EBARA | 2 | 150 | CONTAINER | NÃO |  | HORIZONTAL | FC-184 | CONVENSIONAL | 265.56 | 49.29 |  | Placa | [23 empty] | RJB-24404 | INVERSOR DE FREQUÊNCIA | SIEMENS | PM240-2 | 80A | RJB-25393 | SIM
BIQUINHA | PL-RJB-EAT0724 | EAT | BAIXADA 2 | R do Comércio, 831-801 | TINGUÁ | NOVA IGUAÇU | 26062-000 |  |  |  | NOVO | 1 | OPERACIONAL | [48 empty] | SOFT STARTER
BAIXO PEDREIRA | PL-RJB-EAT0933 | EAT | BAIXADA 2 | Rua Luizan 37 - Luz, Nova Iguaçu - Rj. | Luz | NOVA IGUAÇU |  |  |  |  | NOVO | 1 | OPERACIONAL | [48 empty] | SOFT STARTER
BENTO RUBIÃO | PL-RJB-EAT0928 | EAT | BAIXADA 2 | R. Geni Saraíva, 942 - Ponto Chic, Nova Iguaçu - RJ, 26032-662 |  | NOVA IGUAÇU |  |  |  |  | NOVO | 1 | OPERACIONAL | 60cv | 1780 rpm | weg | 224S/M |  | 220/380/440 | 146/ 84.7 / 73.1 | [12 empty] | CONVENSIONAL | 309.6 | 40.5 | [26 empty] | INVERSOR DE FREQUÊNCIA |  |  |  |  | SIM
AMBAÍ |  | EAT | BAIXADA 2 |  |  | NOVA IGUAÇU |  |  |  |  | NOVO | 1 | OPERACIONAL | [14 empty] | CONTAINER | [33 empty] | INVERSOR DE FREQUÊNCIA
JAQUEIRA | PL-RJB-EAT0929 | CONTAINER | BAIXADA 2 | Estrada Padre José Anchieta, 477 | Jardim Tri-Campeao | QUEIMADOS | 26330-000 |  |  |  | NOVO | 1 | OPERACIONAL | [14 empty] | CONTAINER | [10 empty] | 220V | [22 empty] | INVERSOR DE FREQUÊNCIA |  |  |  |  | SIM
MORRO DA PAZ |  | CONTAINER | BAIXADA 2 |  |  | QUEIMADOS |  |  |  |  | NOVO | 1 | OPERACIONAL | [14 empty] | CONTAINER | [10 empty] | 220V | [22 empty] | INVERSOR DE FREQUÊNCIA |  |  |  |  | SIM
COLOMBO |  | CONTAINER | BAIXADA 2 | Estr. do Riachão, 753-671 | Incofindência | QUEIMADOS | 26327-410 | -22.7218 | 43.5419 |  | NOVO | 1 | OPERACIONAL | [14 empty] | CONTAINER | [10 empty] | 220V | [22 empty] | INVERSOR DE FREQUÊNCIA |  |  |  |  | SIM
DONA AFRA | Verificar | EAT | BAIXADA 2 |  |  | NOVA IGUAÇU |  |  |  |  | NOVO | 1 | OPERACIONAL | [14 empty] | CONTAINER | [10 empty] | 220V | [22 empty] | INVERSOR DE FREQUÊNCIA |  |  |  |  | SIM
CARLOS MONSANTE | CADASTRAR | CONTAINER | BAIXADA 2 |  |  | NOVA IGUAÇU |  |  |  |  | NOVO | 1 | OPERACIONAL | [14 empty] | CONTAINER | [10 empty] | 220V | [22 empty] | INVERSOR DE FREQUÊNCIA |  |  |  |  | SIM
BEIRA RIO |  | CONTAINER | BAIXADA 2 |  |  | JAPERI |  |  |  |  | NOVO | 1 | OPERACIONAL | [14 empty] | CONTAINER | [10 empty] | 220V | [22 empty] | INVERSOR DE FREQUÊNCIA |  |  |  |  | SIM
ADIBE SAAD | PL-RJB-EAT0934 | CONTAINER | BAIXADA 2 |  |  | QUEIMADOS |  |  |  |  | NOVO | 1 | OPERACIONAL | [14 empty] | CONTAINER | [10 empty] | 220V | [22 empty] | INVERSOR DE FREQUÊNCIA |  |  |  |  | SIM
SÃO SIMÃO | Cadastrar | CONTAINER | BAIXADA 2 |  |  | QUEIMADOS |  |  |  |  | NOVO | 1 | OPERACIONAL | 30 (40) cv | 3565rpm | WEG | 200M |  | 220/380/440v | 101/58.7/50.7A | 6312-ZZ-C3 | 6312-ZZ-C3 | D-1130 |  | FLOWSERVE | 2 | 251.00mm | CONTAINER | [10 empty] | 220V | [22 empty] | INVERSOR DE FREQUÊNCIA |  |  |  |  | SIM
NÉLIO CHAMBARELLI |  | EAT | BAIXADA 2 |  |  | QUEIMADOS |  |  |  |  | NOVO | 1 | OPERACIONAL | [14 empty] | CONTAINER | [33 empty] | INVERSOR DE FREQUÊNCIA
MESSIAS |  | EAT | BAIXADA 2 |  |  | JAPERI |  |  |  |  | NOVO | 1 | OPERACIONAL | [14 empty] | CONTAINER | [33 empty] | INVERSOR DE FREQUÊNCIA
CHACRINHA |  | CONTAINER | BAIXADA 2 |  |  | JAPERI |  |  |  |  | NOVO | 1 | OPERACIONAL | [14 empty] | CONTAINER | [10 empty] | 220V | [22 empty] | INVERSOR DE FREQUÊNCIA |  |  |  |  | SIM
NOVA CIDADE |  | CONTAINER | BAIXADA 2 |  |  | NILÓPOLIS |  |  |  |  | NOVO | 1 | OPERACIONAL | [14 empty] | CONTAINER | [10 empty] | 220V | [22 empty] | INVERSOR DE FREQUÊNCIA |  |  |  |  | SIM
BOA ESPERANÇA |  | CONTAINER | BAIXADA 2 |  |  | NOVA IGUAÇU |  |  |  |  | NOVO | 1 | OPERACIONAL | [14 empty] | CONTAINER | [10 empty] | 220V | [22 empty] | INVERSOR DE FREQUÊNCIA |  |  |  |  | SIM
TINGUAZINHO |  | CONTAINER | BAIXADA 2 |  |  | NOVA IGUAÇU |  |  |  |  | NOVO | 1 | OPERACIONAL | [14 empty] | CONTAINER | [10 empty] | 220V | [22 empty] | INVERSOR DE FREQUÊNCIA |  |  |  |  | SIM
BELA VISTA |  | EAT | BAIXADA 2 |  |  | NOVA IGUAÇU |  |  |  |  | NOVO | 1 | OPERACIONAL | [14 empty] | CONTAINER | [33 empty] | INVERSOR DE FREQUÊNCIA
COMENDADOR SOARES |  | CONTAINER | BAIXADA 2 |  |  | NOVA IGUAÇU |  |  |  |  | NOVO | 1 | OPERACIONAL | [14 empty] | CONTAINER | [10 empty] | 220V | [22 empty] | INVERSOR DE FREQUÊNCIA |  |  |  |  | SIM
MANOEL DIAS |  | EAT | BAIXADA 2 |  |  | NOVA IGUAÇU |  |  |  |  | NOVO | 1 | OPERACIONAL | [14 empty] | CONTAINER | [33 empty] | INVERSOR DE FREQUÊNCIA
CAMBURI |  | EAT | BAIXADA 2 |  |  | QUEIMADOS |  |  |  |  | NOVO | 1 | OPERACIONAL | [14 empty] | CONTAINER | [33 empty] | INVERSOR DE FREQUÊNCIA
MORRO DO TINGUAZINHO |  | EAT | BAIXADA 2 |  |  | NOVA IGUAÇU |  |  |  |  | NOVO | 1 | OPERACIONAL | [14 empty] | CONTAINER | [33 empty] | INVERSOR DE FREQUÊNCIA
MORRO AGUDO |  | CONTAINER | BAIXADA 2 |  |  | NOVA IGUAÇU |  |  |  |  | NOVO | 1 | OPERACIONAL | [14 empty] | CONTAINER | [10 empty] | 220V | [22 empty] | INVERSOR DE FREQUÊNCIA |  |  |  |  | SIM
AEROCLUBE |  | CONTAINER | BAIXADA 2 |  |  | NOVA IGUAÇU |  |  |  |  | NOVO | 1 | OPERACIONAL | [14 empty] | CONTAINER | [10 empty] | 220V | [22 empty] | INVERSOR DE FREQUÊNCIA |  |  |  |  | SIM
BNH 2 |  | CONTAINER | BAIXADA 2 |  |  | MESQUITA |  |  |  |  | NOVO | 1 | OPERACIONAL | [14 empty] | CONTAINER | [10 empty] | 220V | [22 empty] | INVERSOR DE FREQUÊNCIA |  |  |  |  | SIM
Morro do Cruzeiro | PL-RJB-EAT0972 | CONTAINER | BAIXADA 2 |  |  | NOVA IGUAÇU |  |  |  |  | NOVO | 1 | OPERACIONAL | [14 empty] | CONTAINER | [10 empty] | 220V | [22 empty] | INVERSOR DE FREQUÊNCIA |  |  |  |  | SIM
Praça do Cabuçu | Cadastrar | CONTAINER | BAIXADA 2 | [7 empty] | NOVO | 1 | OPERACIONAL | [14 empty] | CONTAINER | [10 empty] | 220V | [22 empty] | INVERSOR DE FREQUÊNCIA |  |  |  |  | SIM
Paulo Miranda | Cadastrar | CONTAINER | BAIXADA 2 | [7 empty] | NOVO | 1 | OPERACIONAL | [14 empty] | CONTAINER | [10 empty] | 220V | [22 empty] | INVERSOR DE FREQUÊNCIA |  |  |  |  | SIM
DANON 2 | PL-RJB-EAT0970 | CONTAINER |  | RUA GERALDO DANON, 70 | DANON | NOVA IGUAÇU |  |  |  |  | NOVO | 1
CIRILO | PL-RJB-EAT0973 | EAT | BAIXADA 2 | Rua cirilo | Presidente Juscelino | MESQUITA |  |  |  |  | NOVO | 1 | OPERACIONAL

## Planilha1
SÃO SIMÃO | Cadastrar
Praça do Cabuçu | Cadastrar
Paulo Miranda | Cadastrar
CAIXA VELHA | PL-RJB-EAT0011 | PL-RJB-EAT0011 - CAIXA VELHA
SANTO ANTÔNIO | PL-RJB-EAT0014 | PL-RJB-EAT0014 - SANTO ANTÔNIO
ROLDAO GONCALVES | PL-RJB-EAT0017 | PL-RJB-EAT0017 - ROLDAO GONCALVES
PADRE VIEIRA | PL-RJB-EAT0022 | PL-RJB-EAT0022 - PADRE VIEIRA
NILO PECANHA (CEMITERIO) | PL-RJB-EAT0024 | PL-RJB-EAT0024 - NILO PECANHA (CEMITERIO)
MENA BARRETO | PL-RJB-EAT0030 | PL-RJB-EAT0030 - MENA BARRETO
MELVIN JONES | PL-RJB-EAT0031 | PL-RJB-EAT0031 - MELVIN JONES
MAURICIA BORGES | PL-RJB-EAT0032 | PL-RJB-EAT0032 - MAURICIA BORGES
MORRO DA MOENDA | PL-RJB-EAT0039 | PL-RJB-EAT0039 - MORRO DA MOENDA
MANOEL REIS | PL-RJB-EAT0040 | PL-RJB-EAT0040 - MANOEL REIS
BOOSTER POSSE | PL-RJB-EAT0042 | PL-RJB-EAT0042 - BOOSTER POSSE
LUCIO TAVARES | PL-RJB-EAT0043 | PL-RJB-EAT0043 - LUCIO TAVARES
PALHADA | PL-RJB-EAT0044 | PL-RJB-EAT0044 - PALHADA
LIBERDADE | PL-RJB-EAT0045 | PL-RJB-EAT0045 - LIBERDADE
LIBANEA | PL-RJB-EAT0046 | PL-RJB-EAT0046 - LIBANEA
CAIÇARA | PL-RJB-EAT0048 | PL-RJB-EAT0048 - CAIÇARA
PAIOL | PL-RJB-EAT0050 | PL-RJB-EAT0050 - PAIOL
IVO MIRANDA | PL-RJB-EAT0053 | PL-RJB-EAT0053 - IVO MIRANDA
CANADENSE | PL-RJB-EAT0056 | PL-RJB-EAT0056 - CANADENSE
RODILÂNDIA | PL-RJB-EAT0059 | PL-RJB-EAT0059 - RODILÂNDIA
TRÊS CORAÇÕES | PL-RJB-EAT0061 | PL-RJB-EAT0061 - TRÊS CORAÇÕES
EDNA | PL-RJB-EAT0062 | PL-RJB-EAT0062 - EDNA
FLORESTA MIRANDA | PL-RJB-EAT0065 | PL-RJB-EAT0065 - FLORESTA MIRANDA
EXPEDICIONARIOS | PL-RJB-EAT0066 | PL-RJB-EAT0066 - EXPEDICIONARIOS
MORRO DA COCADA | PL-RJB-EAT0068 | PL-RJB-EAT0068 - MORRO DA COCADA
DINAMARCO REIS | PL-RJB-EAT0069 | PL-RJB-EAT0069 - DINAMARCO REIS
ESPLANADA | PL-RJB-EAT0075 | PL-RJB-EAT0075 - ESPLANADA
FRANCISCO XAVIER | PL-RJB-EAT0082 | PL-RJB-EAT0082 - FRANCISCO XAVIER
BELO HORIZONTE | PL-RJB-EAT0083 | PL-RJB-EAT0083 - BELO HORIZONTE
MESQUITA G1 | PL-RJB-EAT0086 | PL-RJB-EAT0086 - MESQUITA G1
INDIA PORTUGUESA | PL-RJB-EAT0087 | PL-RJB-EAT0087 - INDIA PORTUGUESA
ÂNGELA MARIA | PL-RJB-EAT0088 | PL-RJB-EAT0088 - ÂNGELA MARIA
ALTO MILITÂO | PL-RJB-EAT0093 | PL-RJB-EAT0093 - ALTO MILITÂO
ADOLFO BERGAMINI | PL-RJB-EAT0093 | PL-RJB-EAT0093 - ADOLFO BERGAMINI
WALLACE PAES LEME | PL-RJB-EAT0098 | PL-RJB-EAT0098 - WALLACE PAES LEME
PINDORAMA | PL-RJB-EAT0099 | PL-RJB-EAT0099 - PINDORAMA
QUISSUCO | PL-RJB-EAT0102 | PL-RJB-EAT0102 - QUISSUCO
EL SHADAY | PL-RJB-EAT0104 | PL-RJB-EAT0104 - EL SHADAY
CEFET | PL-RJB-EAT0108 | PL-RJB-EAT0108 - CEFET
ITAPEMIRIM | PL-RJB-EAT0109 | PL-RJB-EAT0109 - ITAPEMIRIM
GAMA | PL-RJB-EAT0110 | PL-RJB-EAT0110 - GAMA
NILÓPOLIS | PL-RJB-EAT0113 | PL-RJB-EAT0113 - NILÓPOLIS
ENGENHARIA | PL-RJB-EAT0117 | PL-RJB-EAT0117 - ENGENHARIA
BOOSTER ENGENHEIRO PEDREIRA | PL-RJB-EAT0122 | PL-RJB-EAT0122 - BOOSTER ENGENHEIRO PEDREIRA
NOÊMIA VIEIRA | PL-RJB-EAT0124 | PL-RJB-EAT0124 - NOÊMIA VIEIRA
BURITI | PL-RJB-EAT0684 | PL-RJB-EAT0684 - BURITI
AMAURI GUIMARAES | PL-RJB-EAT0687 | PL-RJB-EAT0687 - AMAURI GUIMARAES
BEIRA LINHA | PL-RJB-EAT0688 | PL-RJB-EAT0688 - BEIRA LINHA
BOOSTER CABUÇU ALTO | PL-RJB-EAT0689 | PL-RJB-EAT0689 - BOOSTER CABUÇU ALTO
GOLDEN GATE | PL-RJB-EAT0691 | PL-RJB-EAT0691 - GOLDEN GATE
PRAÇA DA BÍBLIA | PL-RJB-EAT0692 | PL-RJB-EAT0692 - PRAÇA DA BÍBLIA
EDUARDO CELIDÔNIO | PL-RJB-EAT0693 | PL-RJB-EAT0693 - EDUARDO CELIDÔNIO
JOSE VIRGILIO DO PRADO | PL-RJB-EAT0694 | PL-RJB-EAT0694 - JOSE VIRGILIO DO PRADO
BOOSTER AUSTIN | PL-RJB-EAT0695 | PL-RJB-EAT0695 - BOOSTER AUSTIN
QUEIMADOS | PL-RJB-EAT0697 | PL-RJB-EAT0697 - QUEIMADOS
VILA RORAIMA | PL-RJB-EAT0723 | PL-RJB-EAT0723 - VILA RORAIMA
BIQUINHA | PL-RJB-EAT0724 | PL-RJB-EAT0724 - BIQUINHA
PARQUE MARAVILHA | PL-RJB-EAT0733 | PL-RJB-EAT0733 - PARQUE MARAVILHA
OLIVIA MARIA MACHADO | PL-RJB-EAT0735 | PL-RJB-EAT0735 - OLIVIA MARIA MACHADO
ANTONIO VALDIGEM | PL-RJB-EAT0736 | PL-RJB-EAT0736 - ANTONIO VALDIGEM
ODILON BRAGA | PL-RJB-EAT0737 | PL-RJB-EAT0737 - ODILON BRAGA
MORRO DO TEMPERO | PL-RJB-EAT0738 | PL-RJB-EAT0738 - MORRO DO TEMPERO
TIMBO | PL-RJB-EAT0739 | PL-RJB-EAT0739 - TIMBO
CHATUBA | PL-RJB-EAT0741 | PL-RJB-EAT0741 - CHATUBA
SANTA RITA | PL-RJB-EAT0744 | PL-RJB-EAT0744 - SANTA RITA
GRAMA | PL-RJB-EAT0745 | PL-RJB-EAT0745 - GRAMA
BOOSTER JK | PL-RJB-EAT0746 | PL-RJB-EAT0746 - BOOSTER JK
MACIEL | PL-RJB-EAT0747 | PL-RJB-EAT0747 - MACIEL
ITORORÓ | PL-RJB-EAT0748 | PL-RJB-EAT0748 - ITORORÓ
TABELIÃO MURILO COSTA | PL-RJB-EAT0751 | PL-RJB-EAT0751 - TABELIÃO MURILO COSTA
DORALICE | PL-RJB-EAT0761 | PL-RJB-EAT0761 - DORALICE
MONTE LIBANO | PL-RJB-EAT0774 | PL-RJB-EAT0774 - MONTE LIBANO
BOOSTER BNH | PL-RJB-EAT0775 | PL-RJB-EAT0775 - BOOSTER BNH
GRANJA ROSALINA | PL-RJB-EAT0811 | PL-RJB-EAT0811 - GRANJA ROSALINA
DANON | PL-RJB-EAT0816 | PL-RJB-EAT0816 - DANON
YOLANDA | PL-RJB-EAT0817 | PL-RJB-EAT0817 - YOLANDA
CAONZE | PL-RJB-EAT0821 | PL-RJB-EAT0821 - CAONZE
CARLOS SAMPAIO | PL-RJB-EAT0822 | PL-RJB-EAT0822 - CARLOS SAMPAIO
PASTOR ANTONIO MARTINS | PL-RJB-EAT0823 | PL-RJB-EAT0823 - PASTOR ANTONIO MARTINS
SÃO JOAQUIM | PL-RJB-EAT0824 | PL-RJB-EAT0824 - SÃO JOAQUIM
NESTOR MARINHO | PL-RJB-EAT0825 | PL-RJB-EAT0825 - NESTOR MARINHO
VISTA ALEGRE | PL-RJB-EAT0828 | PL-RJB-EAT0828 - VISTA ALEGRE
TACIANO MANACÁ | PL-RJB-EAT0829 | PL-RJB-EAT0829 - TACIANO MANACÁ
ITAPAGE | PL-RJB-EAT0830 | PL-RJB-EAT0830 - ITAPAGE
SHEIK REJANE | PL-RJB-EAT0831 | PL-RJB-EAT0831 - SHEIK REJANE
MORRO DOS 40 | PL-RJB-EAT0832 | PL-RJB-EAT0832 - MORRO DOS 40
CITROPOLIS | PL-RJB-EAT0833 | PL-RJB-EAT0833 - CITROPOLIS
DIVINO | PL-RJB-EAT0834 | PL-RJB-EAT0834 - DIVINO
CARAMUJOS | PL-RJB-EAT0835 | PL-RJB-EAT0835 - CARAMUJOS
DAS ROSAS | PL-RJB-EAT0836 | PL-RJB-EAT0836 - DAS ROSAS
IARA | PL-RJB-EAT0837 | PL-RJB-EAT0837 - IARA
CABUÇU BAIXO | PL-RJB-EAT0847 | PL-RJB-EAT0847 - CABUÇU BAIXO
DA SERRA | PL-RJB-EAT0848 | PL-RJB-EAT0848 - DA SERRA
DA SERRA | PL-RJB-EAT0848 | PL-RJB-EAT0848 - DA SERRA
3º LINHA PRETA | PL-RJB-EAT0849 | PL-RJB-EAT0849 - 3º LINHA PRETA
CLUBE 34 | PL-RJB-EAT0861 | PL-RJB-EAT0861 - CLUBE 34
BENTO RUBIÃO | PL-RJB-EAT0928 | PL-RJB-EAT0928 - BENTO RUBIÃO
JAQUEIRA | PL-RJB-EAT0929 | PL-RJB-EAT0929 - JAQUEIRA
BAIXO PEDREIRA | PL-RJB-EAT0933 | PL-RJB-EAT0933 - BAIXO PEDREIRA
ADIBE SAAD | PL-RJB-EAT0934 | PL-RJB-EAT0934 - ADIBE SAAD
DANON 2 | PL-RJB-EAT0970 | PL-RJB-EAT0970 - DANON 2
VILA RORAIMA 2 | PL-RJB-EAT0971 | PL-RJB-EAT0971 - VILA RORAIMA 2
Morro do Cruzeiro | PL-RJB-EAT0972 | PL-RJB-EAT0972 - Morro do Cruzeiro
CIRILO | PL-RJB-EAT0973 | PL-RJB-EAT0973 - CIRILO
BOOSTER BRASÍLIA | PL-RJB-EAT1005 | PL-RJB-EAT1005 - BOOSTER BRASÍLIA
HADDOCK LOBO | PL-RJB-EAT1013 | PL-RJB-EAT1013 - HADDOCK LOBO
MORRO DA TORRE | PL-RJB-EAT1014 | PL-RJB-EAT1014 - MORRO DA TORRE
CASA DE CUSTÓDIA COTRIN NETO | PL-RJB-EAT1016 | PL-RJB-EAT1016 - CASA DE CUSTÓDIA COTRIN NETO
CHATUBA | PL-RJB-EEE0073 | PL-RJB-EEE0073 - CHATUBA
LAGOINHA | PL-RJB-EEE0082 | PL-RJB-EEE0082 - LAGOINHA
LAGOINHA II | PL-RJB-EEE0083 | PL-RJB-EEE0083 - LAGOINHA II
BANCO DE AREIA | PL-RJB-EEE0100 | PL-RJB-EEE0100 - BANCO DE AREIA
SANTO ELIAS | PL-RJB-EEE1006 | PL-RJB-EEE1006 - SANTO ELIAS
VILA NORMA | PL-RJB-EEE1100 | PL-RJB-EEE1100 - VILA NORMA
ETE LAGOINHA | PL-RJB-ETE0040 | PL-RJB-ETE0040 - ETE LAGOINHA
SÃO JORGE | PL-RJB-ETE1007 | PL-RJB-ETE1007 - SÃO JORGE
RESERVATÓRIO NILÓPOLIS | PL-RJB-RES0107 | PL-RJB-RES0107 - RESERVATÓRIO NILÓPOLIS
RESERVATÓRIO CABUÇU ALTO | PL-RJB-RES0113 | PL-RJB-RES0113 - RESERVATÓRIO CABUÇU ALTO
AMBAÍ
MORRO DA PAZ
COLOMBO
DONA AFRA
CARLOS MONSANTE
BEIRA RIO
NÉLIO CHAMBARELLI
MESSIAS
CHACRINHA
NOVA CIDADE
BOA ESPERANÇA
TINGUAZINHO
BELA VISTA
COMENDADOR SOARES
MANOEL DIAS
CAMBURI
MORRO DO TINGUAZINHO
MORRO AGUDO
AEROCLUBE
BNH 2

## RELAÇÃO BOOSTERS
ELEVATÓRIA | PLANTA | GRUPO | INFLUÊNCIA | VAZÃO APROXIMADA (m³/h) | AMT (MCA) | PRESSÃO DE SUCÇÃO | PRESSÃO DE RECALQUE | DIÂMETRO DA TUBULAÇÃO | TAG DO MOTOR | POTÊNCIA DO MOTOR (CV) | RPM | CARCAÇA DO MOTOR | MANCAIS (LA / LOA) | PONTA DO EIXO | TAG DA BOMBA | MODELO DA BOMBA | MARCA DA BOMBA | Ø ROTOR | FORMA CONSTRUTIVA DA BOMBA | BOMBA DRENO (Sim/Não) | TENSÃO (V) | CORRENTE (A) | TIPO DE ACIONAMENTO | FABRICANTE DO ACIONAMENTO | MODELO ACIONAMENTO
BOOSTER AUSTIN | PL-RJB-EAT0695 | 1 | [7 empty] | 400cv | 1190rpm
BOOSTER AUSTIN | PL-RJB-EAT0695 | 2 | [7 empty] | 400cv | 1190rpm
BOOSTER AUSTIN | PL-RJB-EAT0695 | 3 | [7 empty] | 400cv | 1190rpm
BOOSTER BRASÍLIA | PL-RJB-EAT1005 | 1 | [7 empty] | 100cv | 1783 rpm
BOOSTER BRASÍLIA | PL-RJB-EAT1005 | 2 | [7 empty] | 100cv | 1783 rpm
BOOSTER BRASÍLIA | PL-RJB-EAT1005 | 3 | [7 empty] | 100cv | 1783 rpm
BOOSTER CABUÇU ALTO | PL-RJB-EAT0689 | 1 | [7 empty] | 50CV | 1770rpm
BOOSTER CABUÇU ALTO | PL-RJB-EAT0689 | 2 | [7 empty] | 50CV | 1770rpm
BOOSTER CABUÇU ALTO | PL-RJB-EAT0689 | 3 | [7 empty] | 50CV | 1770rpm
BOOSTER ENGENHEIRO PEDREIRA | PL-RJB-EAT0122 | 1 | [7 empty] | 200cv | 1790rpm
BOOSTER ENGENHEIRO PEDREIRA | PL-RJB-EAT0122 | 2 | [7 empty] | 200cv | 1790rpm
BOOSTER JK | PL-RJB-EAT0746 | 1 | [7 empty] | 450CV | 1793rpm |  |  |  | RJB-07474
BOOSTER JK | PL-RJB-EAT0746 | 2 | [7 empty] | 450CV | 1793rpm
BOOSTER JK | PL-RJB-EAT0746 | 3 | [7 empty] | 250CV | 1790rpm
BOOSTER JK | PL-RJB-EAT0746 | 4 | [7 empty] | 250CV | 1793 a 1850 rpm
BOOSTER POSSE | PL-RJB-EAT0042 | 1 | [7 empty] | 175cv | 1791rpm
BOOSTER POSSE | PL-RJB-EAT0042 | 2 | [7 empty] | 175cv | 1791rpm
BOOSTER POSSE | PL-RJB-EAT0042 | 3 | [7 empty] | 175cv | 1791rpm
BOOSTER POSSE | PL-RJB-EAT0042 | 4 | [7 empty] | 175cv | 1791rpm
MESQUITA G1 | PL-RJB-EAT0086 | 1 | [7 empty] | 100cv | 3510rpm
MESQUITA G1 | PL-RJB-EAT0086 | 2 | [7 empty] | 100CV | 3560rpm

## INFORMATIVO (hidden)
TABELAS
CARACTERÍSTICAS DA ÁREA | FORMAL | INFORMAL | NOVA
TIPO DE ACIONAMENTO | SOFT STARTER | INVERSOR DE FREQUÊNCIA | PARTIDA DIRETA | ENT. TRIANGULO
SIM OU NÃO | SIM | NÃO
Ponta de eixo | CONVENSIONAL | JET PUMP | JM | JP | ESP
Tipo construtivo Elev. | CONTAINER | SUBMERSA | TUBULÂO | ABRIGADA | CASINHA | ANFÍBIA
FLANGE | CONVENSIONAL | FC | FF
FORMA CONSTRUTIVA DA BOMBA | CONVENSIONAL | INLINE | HORIZONTAL | DELTA | SUBMERSA | SUBMERSIVEL | AUTOESCORVANTE | ANFÍBIA
TIPO DE MONTAGEM MOTOR | ANFÍBIA | HORIZONTAL | VERTICAL | SUBMERSA VERTICAL
FABRICANTE ACIONAMENTO | DANFOSS | ABB | WEG | POWER ELETRONICS | SCHNEIDER | SIEMENS
TENSÃO | 220V | 380V | 440V | 380V / 440V | 220V / 380V | 220V / 440V | 220V / 380V / 440V | 440V / 760v

## INDICADORES (hidden)
12 | 6 | 2 | 0 | 20
[5 empty] | Total de Elevatórias | Elevatórias Novas | Elevatórias de esgoto | Com CLT | Sem CLP
[5 empty] | 140 | 29 | 10 | 54 | 52

## RELAÇÃO ANTIGA (hidden)
ELEVATORIAS | PLANTA | TIPO | SUPERITENDENCIA | ENDEREÇO | BAIRRO | MUNICIPIO | CEP | CARACTERÍSTICAS DA ÁREA | GRUPO | FUNÇÃO | DADOS DO EQUIPAMENTO INSTALADO | [15 empty] | ALIMENTAÇÃO |  | DADOS DA CONCESSIONÁRIA DE ENERGIA |  |  |  |  | DIAMETRO DA TUBULACAO |  |  |  | POPULAÇÃO BENEFICIADA EM HABITANTES | DOMICILIOS | D A D O S E T E S T E S A T U A L I Z A D O | [8 empty] | D A D O S E T E S T E S A N T I G O | [8 empty] | PAINEL | [20 empty] | AUTOMAÇÃO |  |  | TOMADA DE PRESSAO |  | ELETRODOS |  |  | TIPO DE RECALQUE | COTA NA ELEVATORIA | COTA MAXIMA | DISTANCIA DA ELEV. A COORDENACAO | COMUNIDADES / HOSPITAIS / LOCALIDADES IMPORTANTES ABASTECIDAS | AREA DE INFLUENCIA
[11 empty] | MOTOR |  |  | BOMBA |  |  | Ø ROTOR |  | TIPO CONSTRUTIVO DA ELEVATORIA | BOMBA DRENO | CO | SENTIDO DE MONTAGEM DO MOTOR | TIPO DE FIXAÇAO | FORMA CONSTRUTIVA DA BOMBA | VAZÃO APROXIMADA (M³/H) | AMT | [13 empty] | N O R M A L |  |  |  | S H U T T - O F F |  |  |  |  | N O R M A L |  |  |  | S H U T T - O F F |  |  |  |  | CONTATORA (K1) |  | CONTATORA (K2) |  | CONTATORA (K3) |  | PC |  | RELE TERMICO BIMET. | RELE DE TEMPO (Δ Y) | RELE DE ELETRODO (nIvel) | MONITOR DE CORRENTE | FUSIVEIS NH |  | FUSIVEIS DZ | TIPO DE AUTOMATISMO | [5 empty] | SETPOINT
APROXIMADA
[11 empty] | (CV) | RPM | TAG | MODELO | TAG | MARCA | POL | MM | [7 empty] | (MCA) | BT/MT | TRAFO (KVA) | N° CLIENTE | MEDIDOR | MEDIDOR APURADO + DATA | UNIDADE DE CONSUMO | ENDEREÇO | SUCCAO | RECALQUE | TRONCO | DISTACIA ATE A ELEV. |  |  | TENSAO | CORRENTE (A) | SUCCAO | RECALQUE | TENSAO | CORRENTE | SUCCAO | RECALQUE | DATA | TENSAO | CORRENTE | SUCCAO | RECALQUE | TENSAO | CORRENTE | SUCCAO | RECALQUE | DATA | FABRICANTE | MODELO | FABRICANTE | MODELO | FABRICANTE | MODELO | FUSIVEL | DISJUNTOR | REGULAGEM | SIM / NÃO | SIM / NÃO | SIM / NÃO | TAMANHO | CORRENTE (A) | CORRENTE (A) | INVERSOR DE FREQUÊNCIA | SOFT STARTER | PARTIDA DIRETA | COMPENSADA (EST. TRIÂNGULO) | CLP | CENTRAL DE ALARME | RETAGUARDA LIGA | RETAGUARDA DESLIGA | RECALQUE | SUCCAO | RECALQUE | SUPERIOR | INFERIOR | COMUM
ADOLFO BERGAMINI / ALTO MILITÂO | PL-RJB-EAT0093 | EEAT (93) | BAIXADA II | RUA ADOLFO BERGAMINI E/F Nº 16 ESQU. C/ RUA MENA BARRETO | NOVO HORIZONTE - CENTRO | NILOPOLIS | 26535-590 | FORMAL | 1 | OPERACIONAL | 25 | 3480 | RJB-21219 | HAR25195B1 | RJB-21219 | HELIBOMBAS | 0.84 | 142 | TUBULAO | NÃO | ? | ANFIBIA | ? | HORIZONTAL | 100 | 24 | 220V |  | 420150274 | 5241361 |  | AGUA - BOOSTER - ADOLFO BERGAMINI | R JOAO RODRIGUES DA CUNHA SN PX1195 | 100 | 150 |  |  |  |  | 215/216/215 | 47/46/47 | 14MCA | 50 | 215/216/215 | 37/36/37 | 50MCA | ? | 2024-04-25 | 218/216/218 | 50/49/51 | 13MCA | 22MCA | 218/216/218 | ? | ? | ? | 2024-02-08 | X | X | X | X | X | X | 160A |  | NÃO | NÃO | SIM | NÃO | 0 | 160A | X | SIM | NÃO | NÃO | NÃO | SIM | SIM | 1 MCA | < 1 MCA | 22 MCA | 2025-02-01 | 2025-02-01 | SIM |  | SIM | EM MARCHA | 24 | 53 |  |  | Area 1: Rua Adolfo Bergamin (Trecho Rua Mena Barreto A Rua JoAo da Mata Peixoto), Rua Natividade (Trecho Rua Adolfo Bergamin A Rua MArio Valadares), Rua Romilda Alves, Rua Embaixador Von Spritt, Rua Aurea P. Farjado, Rua GenEsio de Barros e pequenas Vilas desse trecho. Area 2: Rua JoAo da Mata Peixoto (Trecho do nº 182 A Rua MArio Valadares), Rua Adolfo Bergamin (Trecho Rua JoAo da Mata Peixoto A Rua Antonio J. Bittencourt), Rua JoAo F. da Silva, Rua Maria InEs QueirOs, Rua AmErico Diamantino Lopes, Rua JosE da Silva Braga (Trecho Rua MArio Valadares A Rua AntOnio J. Bittencourt), Rua Francisco M. da Silva. Area 3: Rua JoAo da Mata Peixoto (Trecho Rua Otacilio Pessoa), Rua JoAo da Cruz Saldanha, Rua Lauro Machado e pequenas Vilas desse trecho.
AMAURI GUIMARAES | PL-RJB-EAT0687 | EEAT (687) | BAIXADA II | RUA GENI SARAIVA E/F 1998 | FLORESTA | NOVA IGUACU | 26031-200 | FORMAL | 1 | OPERACIONAL | 7.5 | 3500 | RJB-15668 | 3x1 1/2x6 | RJB-15667 | WORTHINGTON | 5.6 | 142.24 | TUBULAO |  |  | VERTICAL |  | INLINE | 32.5 | 35 | 220V |  | 430248796 | 169005 |  | AGUA - ELEV - AMAURI GUIMARÃES | RUA GENI SARAIVA E/F 1998 | [6 empty] | 208/209/208 | 14.15.14 | 6MCA | 30MCA | 208/209/209 | X | X | X | 2023-01-02 | [15 empty] | 100A |  | NÃO | NÃO | SIM | SIM | 0 | 100A | X | SIM | NÃO | NÃO | NÃO | NÃO | SIM | [5 empty] | SIM |  | SIM | EM MARCHA
ÂNGELA MARIA | PL-RJB-EAT0088 | EEAT (88) | BAIXADA II | RUA ÂNGELA S/N EF 127 ESQ RUA OLIVEIA RODRIGUES ALVES | POSSE | NOVA IGUACU | 26013-500 | FORMAL | 1 | OPERACIONAL | 1.5 | 3510 | RJB-05581 | CAM W6 | RJB-05491 | DANCOR | 5.35 | 135.89 | ABRIGADA |  |  | HORIZONTAL |  | DELTA | 6.5 |  | 220V | - | 420594529 | 73520772 |  | AGUA - ELEV - ANGELA MARIA | R ANGELA MARIA SN EF127 | DN 50 / 2 POL | DN 50 / 2 POL |  |  |  |  | 215/215/217 | 05.06.05 | 7MCA | 19MCA | 216/216/216 | 3.3.4 |  | 50MCA | 2023-01-30 | 218X217X217 | 3,6X3,6X3,6 | 4 | 25 |  | 2,4X2,4X2,3 | 4 | 40 | 2018-09-16 | Siemens Sirius | BYU100626 | - | - | - | - | 35A |  | 7A | NÃO | SIM | NÃO | 0 | 35A | X | NÃO | NÃO | SIM | NÃO | NÃO | SIM |  |  |  | 2025-04-03 | 2025-02-01 | SIM | - | SIM | EM MARCHA | - | - | -
ANTONIO VALDIGEM | PL-RJB-EAT0736 | EEAT (736) | BAIXADA II | R ANTONIO VALDIGEM SN CA1 EF25 | PORTEIRA | QUEIMADOS | 26385-300 | INFORMAL | 1 | OPERACIONAL | 15 | 3510 | RJB-07290 | 687 | RJB-07246 | WORTHINGTON |  |  | ABRIGADA |  |  | HORIZONTAL |  | CONV. | 45 |  | 220V |  | 420630267 | 8663425 |  | AGUA - BVOLANTE - ANTONIO WEINSCHENK | R ANTONIO VALDIGEM SN CA1 EF25 |  | 2POL |  |  |  |  | 220/217/219 | 26.24.27 | X | X | 218/217/218 |  |  |  | 2023-02-03 | [9 empty] | X | X | X | X | X | X | X | 100A | NÃO | NÃO | NÃO | NÃO | X | X | X | NÃO | NÃO | SIM | NÃO | NÃO | SIM | 1 MCA | 0,2 MCA | 43 MCA | NÃO | NÃO | NÃO | NÃO | NÃO | EM MARCHA |  |  |  | MORRO AZUL
PRAÇA DA BÍBLIA | PL-RJB-EAT0692 | EEAT (692) | BAIXADA II | R ASSEMBLEIA 1SN - PRAÇA DA BÍBLIA | CENTRO | QUEIMADOS | 26327-410 | INFORMAL | 1 | OPERACIONAL | 12.5 | 3515 | RJB-03133 | BC-21 | RJB-03119 | SCHNEIDER |  |  | ABRIGADA |  |  | HORIZONTAL |  | DELTA | 24.5 |  | 220V | [6 empty] | 2POL | 2POL |  |  |  |  | 213/213/212 | 17.19.18 | X | 31MCA | 215/215/215 | 16.16.13 | X | 39MCA | 2022-12-15 | [9 empty] | DIL | M50 | X | X | X | X |  |  | 30A | NÃO | SIM | NÃO | X | X | X | NÃO | NÃO | SIM | NÃO | NÃO | SIM | [5 empty] | SIM |  | SIM | EM MARCHA
BEIRA LINHA | PL-RJB-EAT0688 | EEAT (688) | BAIXADA II | AVENIDA BEIRA LINHA, sn EF275, ESQUINA COM ESTRADA VELHA DE IGUAÇU | GRAMA | NOVA IGUACU | 25045-366 | INFORMAL | 1 | OPERACIONAL | 70 | --- |  | S200R-03 |  | LEAO |  |  | SUBMERSA VERTICAL |  | X | X | X | SUBMERSA |  |  |  |  | 430086325 | 8552185 | [10 empty] | 182x183x184 | 21 | 95 | 126x127x128 | 126x127x128 | 12 | 146 | 2018-10-17
BELO HORIZONTE | PL-RJB-EAT0083 | EEAT (83) | BAIXADA II | RUA BELO HORIZONTE ESQ./ RUA JEQUITIA | VILA SAO TEODORO | NOVA IGUACU | 26021-630 | FORMAL | 1 | OPERACIONAL | 25 | 3500 | RJB-05419 | 3X11/2X8 | RJB-05571 | WORTHINGTON | 7.99 | 202.95 | ABRIGADA |  | JM | VERTICAL | FC | INLINE |  |  | 220V |  | 412787475 | 5241353 |  | AGUA - BOOSTER - BELO HORIZONTE | AV BELO HORIZONTE SN FT840 | 100MM | 50MM |  |  |  |  | 214/214/215 | 48.46.49 | 4MCA | 10MCA | 215/215/216 | 35.37.35 | 10MCA | 45MCA | 2023-01-29 | 214X215X214X | 60X61X62 | 0 | 60 | 219X219X219 | 32X34X33 | 3 | 98 | 2018-07-12 | X | X | X | X | X | X | 125A |  | NÃO | NÃO | SIM | NÃO | 0 | 150 | X | SIM | NÃO | NÃO | NÃO | NÃO | SIM | 1 MCA | <1MCA |  |  |  | SIM |  | SIM | EM MARCHA |  |  |  |  | Rua Angico - Rua Belo Horizonte - Rua Brasil - Rua Francisco Alves - Rua General Canraberi - Rua GonCalo Alves - Rua Iris - Rua JequitibA - Rua Leopoldo Machado - Rua Passos - Rua Saudade (parte)
CAIXA VELHA | PL-RJB-EAT0011 | EEAT (11) | BAIXADA II | RUA TABELIAO MURILO COSTA E/F Nº 161 | JOANA D`ARC | NOVA IGUACU | 28255-130 | FORMAL | 1 | OPERACIONAL | 40 | 3540 | RJB-04948 | 4X3X8 | RJB-04532 | WORTHINGTON | 8 | 203.2 | ABRIGADA |  | JM | VERTICAL | FC | INLINE | 160 | 70 | 220V |  | 411457794 | 7516646 |  | AGUA - ELEV - BRASILIA | R TABE MURILO COSTA 141 | 100MM | 150MM |  |  |  |  | 205/206/208 | 109110111 | 5MCA | 82MCA | 206206205 | 71.72.70 | 4MCA | 101MCA | 2023-02-07 | 206X206X207 | 107X110X111 | 3 | 90 |  |  |  |  | 2016-04-09 | X | X | X | X | X | X | 160A |  | NÃO | NÃO | SIM | NÃO | 0 | 160 | X | SIM | NÃO | NÃO | NÃO | NÃO | SIM | [5 empty] | SIM |  | SIM | EM MARCHA |  |  |  |  | Rua 15 de Agosto - Rua 1º de Maio - Rua 23 de Abril - Rua 25 de Dezembro - Rua AntOnio de Almeida - Rua da Liberdade - Rua das Mangueiras - Rua do GDRM-11tAo - Rua Dona Rita - Rua Dr. Tibau - Rua Juiz Antonio Belot de Souza - Rua Rangel Pestana - Rua Rejane Pedro Equi - Rua SebastiAo dos Reis - Rua SebastiAo Herculano de Matos (parte) - Rua TabeliAo Murilo Costa (parte) - Rua Zilda - Travessa Dr. Tibau - Travessa Maria JosE - Travessa Shirley - Travessa Soares
BURITI | PL-RJB-EAT0684 | EEAT (684) | BAIXADA II | RUA DOS BURITIS S/N | JD. TRANSMONTANO | JAPERI | 26453-365 | INFORMAL | 1 | OPERACIONAL | 7.5 | 3510 | RJB-00433 | 645 | RJB-00441 | DANCOR |  |  | ABRIGADA |  |  | HORIZONTAL |  | DELTA | 32.5 |  | 220V | [6 empty] | 2POL | 2POL |  |  |  |  | 210/210/210 | 22.24.22 | X | 10MCA | 200201200 | 10.08.12 | X | 54MCA | 2023-01-28 | [9 empty] | Siemens | 3TS34 | X | X | X | X | X | 32A | 20A | NÃO | NÃO | NÃO | X | X | 5A | NÃO | NÃO | SIM | NÃO | NÃO | SIM |  |  |  | X |  | X | X | X | EM MARCHA
BOOSTER CABUÇU ALTO | PL-RJB-EAT0689 | EEAT (689) | BAIXADA II | RUA JOSE CABRAL, SN | VALVERDE | NOVA IGUACU | 26290-048 | FORMAL | 1 | OPERACIONAL | 50 | 1750 | RJB-06856 |  | RJB-06864 | KSB-OMEGA |  | 247 | ABRIGADA |  | JM | HORIZONTAL |  | CONV. | 360 |  | 440V |  | 430053078 | 7891998 |  | AGUA - ELEV - CABUCU ALTO G1 | RUA JOSE CABRAL S/NJOSE CABRAL S/N | [6 empty] | 437/432/435 | reserva | reserva | reserva | X | X | X | X | 2023-01-06 | [24 empty] | SIM | NÃO | NÃO | NÃO |  | SIM | 16 MCA | 14 MCA | 45 MCA
| PL-RJB-EAT0689 | EEAT (689) | BAIXADA II | RUA JOSE CABRAL, SN | VALVERDE | NOVA IGUACU | 26290-048 | FORMAL | 2 | OPERACIONAL | 50 | 1750 | RJB-06865 | KSB-OMEGA | RJB-06880 | KSB-OMEGA |  | 247 | ABRIGADA |  | JM | HORIZONTAL |  | CONV. |  |  | 440V |  | 430053078 | 7891998 |  | AGUA - ELEV - CABUCU ALTO G2 | RUA JOSE CABRAL S/NJOSE CABRAL S/N | [6 empty] | 437/432/436 | 39.37.40 | 2.4KGF | 5.1KGF | X | X | X | X | 2023-01-06 | [24 empty] | SIM | NÃO | NÃO | NÃO
| PL-RJB-EAT0689 | EEAT (689) | BAIXADA II | RUA JOSE CABRAL, SN | VALVERDE | NOVA IGUACU | 26290-048 | FORMAL | 3 | RESERVA | 50 | 1750 | RJB-06888 | KSB-OMEGA | RJB-06887 | KSB-OMEGA |  | 247 | ABRIGADA |  | JM | HORIZONTAL |  | CONV. |  |  | 440V |  | 430053078 | 7891998 |  | AGUA - ELEV - CABUCU ALTO G2 | RUA JOSE CABRAL S/NJOSE CABRAL S/N | [6 empty] | 437/432/437 | 122.70.66 | 2.4KGF | 5.1KGF | X | X | X | X | 2023-01-06 | [24 empty] | SIM | NÃO | NÃO | NÃO
BOOSTER/RES CABUCU BAIXO | #N/A | EEAT (690) | BAIXADA II | RUA OZORIO, 200 | VALVERDE | NOVA IGUACU | 26290-369 | FORMAL | 1 | OPERACIONAL | 20 | 3560 | - |  |  | IMBIL |  | 310 | TUBULAO | NÃO | JM | HORIZONTAL |  | DELTA | 58 |  | 220V |  | 430139021 | 9622957 |  | AUGA-ELEV-CABUCU BAIXO | RUA COLORADO LOTE 29 |  | 150DN |  |  |  |  | 218/218/217 | 36.34.36 | [6 empty] | 2023-01-16 | [9 empty] | X | X | X | X | X | X | 100A |  | X | NÃO | NÃO | NÃO | 0 | 100A |  | SIM | NÃO | NÃO | NÃO | NÃO | SIM
CAIÇARA | PL-RJB-EAT0048 | EEAT (48) | BAIXADA II | RUA JOAO VENANCIO DE FIGUEIREDO EF AO Nº 52 OITICICA | KENNEDY | NOVA IGUACU | 26020-001 | FORMAL | 1 | OPERACIONAL | 20 | 3535 |  | 3X2X6 | RJB-05451 | WORTHINGTON | 6.57 | 166.88 | ABRIGADA |  |  | HORIZONTAL |  | DELTA | 55,27 | 60 |  |  | 413110570 | 5028144 |  | AGUA - BOOSTER - CAICARA | PCA OITICICA SN FT52 | 100MM | 75MMM |  |  |  |  | 220/220/219 | 23.25.25 | 2 | 45 | 219/219/219 | 27.23.25 |  | 56MCA | 2023-02-07 | 210X206X208 | 36X38X35 |  | 50 | 213X210X209 | 32X33X30 | 9 | 65 | 2016-04-30 | X | X | X | X | X | X | 63A |  |  | NÃO | SIM | NÃO | 0 | 63A |  | SIM | NÃO | NÃO | NÃO | NÃO | SIM | [5 empty] | SIM |  | SIM | em marcha |  |  |  |  | Rua AnambA - Rua Angelina - Rua Bacuri - Rua Eucalipto - Rua GoiAs - Rua Jaras - Rua JatobA - Rua JequitibA Rosa - Rua JequitibA - Rua Leopoldo Machado - Rua Massaranduba - Rua Ocabu - Rua Oiti - Rua Pequim
CANADENSE | PL-RJB-EAT0056 | EEAT (56) | BAIXADA II | RUA GENERAL OLIMPIO DA FONSECA E/F A COMLURB | NILOPOLIS | NILOPOLIS | 26545-470 | INFORMAL | 1 | OPERACIONAL | 4 | --- | X | S6S-30-02-04 |  | CRI |  | - | SUBMERSA VERTICAL |  | X | VERTICAL SUB | X | SUBMERSA | 34 | 22 | 220V |  | 420149824 | 5404178 |  | AGUA - BOOSTER - UNIVERSAL CANADENSE | R JOAO DIEZ LIMA 97 | [6 empty] | 213/209/211 | 16.15.15 | X | 40MCA | 213/214/216 | 10.11.13 | X | 53MCA | 2023-02-05 | 211X212X214 | 17X18X18 |  | 30 |  |  |  |  | 2018-11-12 |  |  | X | X | X | X | 63A |  | 24A | NÃO | SIM | SIM | 0 | 63A | 5A | NÃO | NÃO | SIM | NÃO | NÃO | SIM | [5 empty] | SIM |  | SIM | em marcha |  |  |  | PAIOL | Rua OlImpio da Fonseca (Trecho Rua Major Leite de Castro A Rua Canadense), Rua Dona Vicentina (Trecho Rua Carlos de S. Fernandes A Rua Manoel Pinto), Rua Canadense (Trecho Rua JosE Couto GuimarAes A Rua Manoel Pinto, Rua Jorge LOssio, Rua Carlos de S. Fernandes (Trecho Rua Dona Vicentina A Rua Canadense) e pequenas Vilas desse trecho.
CEFET | PL-RJB-EAT0108 | EEAT (108) | BAIXADA II | ESTRADA DE ANDREANOPOLIS S/N E/F CEFET | SANTA RITA | NOVA IGUACU | 26050-000 | FORMAL | 1 | OPERACIONAL | 4.5 | -- | RJB-15643 | S30-02 | RJB-15646 | LEAO |  | - | SUBMERSA VERTICAL |  | X | VERTICAL SUB | X | SUBMERSA | 27,20 | 23 | 220V |  | 420268697 | 6617672-7 |  | AGUA - BOOSTER - CEFET | EST ADRIANOPOLIS SN EF2174 |  |  |  |  | 1800 |  | 219/220/218 | 11.13.10 | 1 | 35MCA | 218/218/219 | 10.10.9 | 2MCA | 39MCA | 2023-01-30 | 207X206X205 | 10X10X11 | [6 empty] | 2016-09-10 | X | X | X | X | X | X | 100A |  | X | X | SIM | NÃO | 0 | 100A | X | NÃO | SIM | NÃO | NÃO | NÃO | SM | [5 empty] | SIM |  | SIM | em marcha | 35 | 46
CHATUBA | PL-RJB-EAT0741 | EEAT (741) | BAIXADA II | RUA MARQUES DE CANARIO, AO LADO DO Nº 458 | CHATUBA | MESQUITA | 26587-650 | INFORMAL | 1 | OPERACIONAL | 75 | 3500 |  | 4x3x10 |  | WORTHINGTON | 10 | 254 | TUBULAO | SIM | JM | VERTICAL | FC | INLINE | 129,25 | 80 | MT |  | 400139840 | 1999622 |  | AGUA - BOOSTER - CHATUBA | R MARQUES DE CANARIO SN LT8 | [6 empty] | 218/219/216 | 167X170X175 | 0 | 85 | 220 | 125X130X138 | 10 | 100 | 2023-01-30 | 220X219X220 | 170X169X178 |  | 40 | 220X219X220 |  | 4 | 110 | 2016-07-11 | x | x | x | x | x | x | x |  | x | x |  | NÃO |  |  |  | SIM | NÃO | NÃO | NÃO | SIM | SIM | < 1 MCA | [7 empty] | em marcha |  |  |  | CHATUBA | Rua atendidas: Arizona, Plaza, AstOria, Toneleiros, AssU, Adolfo de Albuquerque, IcaraI, Aquidauana, Itaqui, AbaetE e Boatafogo. Comunidade da Chatuba
DINAMARCO REIS | PL-RJB-EAT0069 | EEAT (69) | BAIXADA II | RUA DINAMARCO REIS C/ CARLOS SOUZA FERNANDES | OLINDA | NILOPOLIS | 26545-230 | FORMAL | 1 | OPERACIONAL | 20 | 3500 |  | 3X2X6 | RJB-05507 | WORTHINGTON | 6.57 | 166.88 | TUBULAO |  | JM | VERTICAL | FC | INLINE | 62,93 | 60 |  |  | 413497046 | 7667390 |  | AGUA - BOOSTER - DINAMARCO REIS | R DINAMARCO REIS SN | 100MM | 100MM |  |  |  |  | 220/219/219 | 46.45.49 | 1MCA | 41MCA | 219/218/219 | 27.29.28 | 7MCA | 66MCA | 2023-01-03 | 215-211-212 | 38-38-36 | 5 | 46 | 216-216-218 | 20-21-22 | 15 | 80 | 2016-01-05 | X | X | X | X | X | X | 160A |  | X | X | SIM | NÃO | 0 | 160A | X | SIM | NÃO | NÃO | NÃO | NÃO | SIM | 1 MCA | < 1 MCA |  |  |  | SIM |  | SIM | em marcha |  |  |  |  | Rua Dinamarco Reis (Trecho Rua Carlos de Souza Fernandes ao Final da Rua), Rua JosE Couto GuimarAes (Trecho Rua Rodrigues Alves A Rua Cândida), Rua Maria Gama (Trecho Rua Carlos de Souza Fernandes A Rua Candida), Rua Amadeu Lara (Trecho Rua Carlos de souza Fernandes A Rua Candida) e pequenas Vilas desse Trecho.
EDNA | PL-RJB-EAT0062 | EEAT (62) | BAIXADA II | RUA EDNA SN EF AO 16 | VILA TREZE DE MAIO | NOVA IGUACU | 26030-430 | FORMAL | 1 | OPERACIONAL | 5 | 3500 | 90201166 | 620 |  | DANCOR | 6.37 | 161.8 | ABRIGADA |  |  | HORIZONTAL |  | CONV. | 17.01 | 45 | BT |  | 413424336 | 2417316 |  | AGUA - BOOSTER - EDNA | R EDNA SN EF16 | [6 empty] | 220X222X225 | 13X12X12 |  | 28 | 220X222X225 | 7X8X7 | 1 | 45 | 2018-02-27 | 211X217X217 | 14X14X18 | [6 empty] | 2016-09-26 | [15 empty] | SIM |  | NÃO |  |  | SIM | [13 empty] | Rua Edna - Rua ParaguaCu - Rua ParanaguA - Rua Sueli
EDUARDO CELIDÔNIO | PL-RJB-EAT0693 | EEAT (693) | BAIXADA II | AV EDUARDO CELIDONIO 1SN | FANCHEM | QUEIMADOS | 26383-535 | INFORMAL | 1 | OPERACIONAL | 10 | 3520 | RJB- |  | RJB-07208 | DANCOR |  |  | ABRIGADA |  |  | HORIZONTAL |  | CONV. |  |  | 220V | [6 empty] | 2POL | 2POL |  |  |  |  | 211/212/214 | 20.23.23 | X | 20MCA | 213/213/213 |  |  |  | 2023-02-05 | [9 empty] | SIEMENS |  | X | X | X | X | X | 80A | 26A | NÃO | NÃO | NÃO | X | X | X | NÃO | NÃO | SIM | NÃO | NÃO | SIM | [5 empty] | X | X | X | EM MARCHA
EL SHADAY | PL-RJB-EAT0104 | EEAT (104) | BAIXADA II | LADEIRA EL SHADAY | AUSTIN | NOVA IGUACU | 26292-039 | INFORMAL | 1 | OPERACIONAL | 3 | 3500 | RJB-06903 | BHS511-03 | RJB-06941 | EBARA |  | - | SUBMERSA VERTICAL |  | X | VERTICAL | X | SUBMERSA | 28,48 | 40 | 220V |  | 420758197 | 7802169 |  | AGUA - BOOSTER - ELSHADAI | R MARCIO VIEIRA DE OLIVEIRA SN EF370 | 100MM | 100MM |  |  | 475 | 95 | 216/218/217 | 09.09.08 | 17MCA | 60MCA |  |  |  |  | 2023-01-23 | 201X204X203 | 10X11X10 | [6 empty] | 2016-02-12 | DIL | M25-10 | X | X | X | X | 63A |  | 13A | NÃO | NÃO | SIM | 0 | 63A | 5A | NÃO | NÃO | SIM | NÃO | NÃO | SIM | [5 empty] | SIM |  | SIM | EM MARCHA | 44 | 68 |  | EL SHADAY | Ladeira el Shaday, Rua Barroso, Rua Aristides, Rua Bela Vista e Rua Calma.
ENGENHARIA | PL-RJB-EAT0117 | EEAT (117) | BAIXADA II | Av. Henrique Duque Estrada Meyer, 378-456 - Posse, Nova Iguaçu - RJ, 26041-061 | POSSE | NOVA IGUACU | 26041-061 | FORMAL | 1 | OPERACIONAL | 15 | 3535 | - | S6S-48-04-15 | RJB-05533 | CRI |  | - | SUBMERSA VERTICAL |  | X | VERTICAL | X | SUBMERSA | 50 | 55 | 220V |  | 420203527 | 6277280 |  | AGUA - BOOSTER - ENGENHARIA | AV HENRIQUE DUQUE ESTRADA MEYER SN EF407 | 100MM | 100MM |  |  |  |  | 211/210/208 | 43.38.37 | X | 30MCA | 212/213/212 | 38.38.40 | X | 84MCA | 2023-01-31 | 209x212x209 | 47x46x49 |  | 40 | 209x212x209 | 29x26x29 | 20 | 100 | 2016-12-17 |  |  | X | X | X | X | X | [9 empty] | SIM | NÃO |  |  | SIM
ESPLANADA | PL-RJB-EAT0075 | EEAT (75) | BAIXADA II | RUA DA FAZENDA Nº 256 | ESPLANADA | NOVA IGUAÇU | 26013-470 | FORMAL | 1 | OPERACIONAL | 25 | 3530 | RJB-04511 | 3X11/2X8 | RJB-15629 | WORTHINGTON | 8.03 | 203.96 | ABRIGADA |  | JM | VERTICAL | FC | INLINE | 50 | 90 | 220V |  | 411189247 | 5003079 |  | AGUA - ELEV - ESPLANADA (CAIXA BAIXA) * E ANEXOS | R FAZENDA 256 | 150MM | 100MM |  |  |  |  | 218/215/218 | 57/57/52 | 3MCA | 46MCA | 219/219/220 | 42.42.40 | 3MCA | 82MCA | 2023-01-31 | 220X220X218 | 53X53X55 |  | 60 | 220X220X218 | 40X40X43 |  | 90 | 2016-03-14 | X | X | X | X | X | X | 125A |  | X | NÃO | SIM | NÃO | 0 | 125A | X | SIM | NÃO | NÃO | NÃO | NÃO | SIM | 1 MCA | < 1MCA |  |  |  | SIM |  | SIM | em marcha |  |  |  |  | Av. Esplanada - Rua Araci - Rua Baltimore - Rua Canavieira - Rua da Conquista - Rua da Fazenda - Rua FiladElfia - Rua Iguape - Rua Itabuna - Rua JundiaI - Rua Pedro I - Rua Pedro II - Rua Pensilvânia - Rua Pontal do Sul - Rua Quieve - Rua UbatA - Rua Variante Barros JUnior (parte)
EXPEDICIONARIOS | PL-RJB-EAT0066 | EEAT (66) | BAIXADA II | Estrada dos Expedicionário, 1264, Paiol, Nilópolis - RJ, 26540-020 | CABUIS | NILOPOLIS | 26540-023 | INFORMAL | 1 | OPERACIONAL | 12.5 | 3530 | RJB-11514 | S6S-22-06-12,5 | RJB-06847 | CRI | / | / | SUBMERSA VERTICAL |  | X | VERTICAL | X | SUBMERSA | 24,5 | 75 | 220V |  | 400379484 | 5668080 |  | AGUA - ELEV - EXPEDICIONARIOS | EST EXPEDICIONARIOS SN EF1254 | 100MM | 100MM |  |  |  |  | 215/214/216 | 26.30.31 | [6 empty] | 2023-02-05 | [9 empty] | DLI | M40 | X | X | X | X | 100A |  | 35A | NÃO | SIM |  | 0 | 100A | 5A | NÃO | SIM | NÃO | NÃO | NÃO | SIM | [5 empty] | SIM |  | SIM | em marcha |  |  |  | CABUIS | Rua dos ExpedicionArio (Trecho Rua JoAo Castro ao final da Rua), Rua Sargento Manoel Rodrigues (Trecho Rua Antonio P. de Carvalho A Rua Maestro D. do Carmo), Rua Maestro Djalma do Carmo (Trecho Rua Sargento Manoel Rodrigues ao final da Rua), Rua Trav. sargento Manoel Rodrigues, Trav. JosE das Chagas Barros, rua JoAo M. Santiago e pequenas Vilas desses trechos.
FLORESTA MIRANDA | PL-RJB-EAT0065 | EEAT (65) | BAIXADA II | RUA DOUTOR FLORESTA MIRANDA Nº 256 | CENTRO | NOVA IGUACU | 26250-060 | FORMAL | 1 | OPERACIONAL | 5 | 3510 |  | 618 | RJB-00199 | DANCOR | 6.1 | 154.94 | ABRIGADA |  |  | HORIZONTAL |  | CONV. | 17,01 | 40 | 220V |  | 411456713 | 4454750 |  | AGUA - BOOSTER - FLORESTA MIRANDA | R FLORESTA MIRANDA 256 | 2POL | 2POL |  |  |  | 20 | 214214215 | 9.10.10 | 4MCA | 52MCA | 214214215 | 8.8.9 | 4MCA | 50MCA | 2023-03-17 | 220X220X219 | 17-17-19 | 3 | 20 | 220X220X219 | 2013-11-11 | 5 | 45 | 2011-08-30 |  |  | X | X | X | X | 40A |  | 20A | NÃO | SIM | NÃO | 0 | 40A | 5A | SIM | NÃO | NÃO | NÃO | NÃO | SIM | [5 empty] | SIM |  | SIM | em marcha |  |  |  |  | Rua Anverino Floresta de Miranda (toda), Rua Darci Froes da Cruz (toda)
FRANCISCO XAVIER | PL-RJB-EAT0082 | EEAT (82) | BAIXADA II | RUA CAIOBA Nº 810 | NOVA AMERICA | NOVA IGUACU | 26012-503 | FORMAL | 1 | OPERACIONAL | 7.5 | 3480 | RJB-11730 | 645 | RJB- | DANCOR |  | - | ABRIGADA |  |  | HORIZONTAL |  | DELTA | 32.5 | 40 | 220V |  | 410417203 | 8268575-4 |  | AGUA - ELEV - MARACANA (VILA CAVA) | R FRANCISCO XAVIER 810 | 75MM | 75MMM |  |  |  |  | 221/220/220 | 20.22.20 | 1 | 40 |  |  | 1 | 45 | 2023-02-07 | 222X221X223 | 14,5X15,5X16 |  | 50 |  |  |  | 60 | 2017-03-31 | X | X | X | X | X | X | 125A |  | X | NÃO | SIM | NÃO | 0 | 125A | X | SIM | NÃO | NÃO | NÃO | NÃO | SIM | 1 MCA | < 1MCA |  |  |  | SIM |  | SIM | em marcha |  |  |  |  | Rua Fernanda - Rua Flexas - Rua Joaquim Soares Neto - Rua Planaltina
GAMA | PL-RJB-EAT0110 | EEAT (110) | BAIXADA II | RUA A, SN EQ RUA GAMA | CERÂMICA | NOVA IGUACU | 26030-200 | FORMAL | 1 | OPERACIONAL | 3 | -- | RJB-15660 | R20-03 | RJB-15618 | LEAO |  |  | SUBMERSA VERTICAL |  |  |  |  | SUBMERSA | 10,8 | 23 | 220V |  | 430171491 | 9732192 |  | AGUA - ELEV - GAMA | R A SN SV BOMBA EQ R GAMA | 100MM | 100MM |  |  |  |  | 217/217/218 | 11.12.11 | 8MCA | 21MCA | 218/218/217 | 8.8.9 | 20MCA | 87MCA | 2023-02-05 | [9 empty] | X | X | X | X | X | X | 40A |  | X | NÃO | SIM | NÃO | 0 | 40A | X | NÃO | SIM | NÃO | NÃO | NÃO | SIM | [5 empty] | SIM |  | SIM | em marcha |  |  |  |  | Condomínio sito à Rua Oliveiros Rodrigues Alves
GOLDEN GATE | PL-RJB-EAT0691 | EEAT (691) | BAIXADA II | RUA AMAZOR MOREIRA PRISCO, sn. ESQUINA COM AV ABÍLIO AUGUSTO TÁVORA | CENTRO | NOVA IGUACU | 26255-250 | FORMAL | 1 | OPERACIONAL | 7.5 | 1715 |  | 4X3X8 |  | WORTHINGTON | 7.7 | 195.58 | TUBULAO | NÃO | JM | VERTICAL | FC | INLINE |  |  | 220V |  | 430001397 |  |  |  |  | 100MM | 100MM |  |  |  |  | 220/222/219 | 11.11.11 | 14MCA | 39MCA | 219/219/220 |  |  |  | 2023-02-07 | [9 empty] | X | X | X | X | X | X | 50A |  | X | NÃO | SIM | SIM | 0 | 50A | 5A | SIM | NÃO | NÃO | NÃO | NÃO | SIM | [5 empty] | SIM |  | SIM | em marcha
GRAMA | PL-RJB-EAT0745 | EEAT (745) | BAIXADA II | EST. DA GRAMA Nº 333 E/F (CIEP) CACILDA BECKER | GRAMA | NOVA IGUACU | 26060-015 | INFORMAL | 1 | OPERACIONAL | 25 | 3500 | 60201192 | 4X3X8 |  | WORTHINGTON | 6.02 | 153 | TUBULAO | NÃO | JM | VERTICAL | FC | INLINE | 85,04 | 45 |  |  | 420149935 | 4784298 |  | AGUA - BOOSTER - GRAMA | EST GRAMA 333 | [6 empty] | 208X209X210 | 44X47X49 | [6 empty] | 2018-06-28 | 209x209x216 | 46-50-50 | 3 | 25 |  | 32-35-35 | 7 | 70 | 2015-03-25 | [15 empty] | SIM | NÃO | NÃO | NÃO |  | SIM | 1 MCA | < 1MCA | [10 empty] | GRAMA | Estrada da Grama - Estrada Piteira - Rua "A" - Rua "B" - Rua "G" - Rua Abreu Filho - Rua Arnaldo - Rua BelizArio Pena - Rua Benjamim Batista - Rua Daniel Almeida - Rua Diva - Rua Ednelson de Souza Brasiliano - Rua Eduardo Meireles - Rua EmIlia Mendes - Rua Esterlita Ling - Rua Gisela - Rua Lauro Carvalho Barros - Rua Minas Gerais - Rua ParA - Rua Paulo Cezar - Rua Presidente Leme - Rua Renilda Mayer - Rua Rocha Faria - Rua Santa BArbara - Rua SAo Paulo - Rua Torres Homem - Rua Zaida - Travessa 4 - Travessa 5
GRAMA | PL-RJB-EAT0745 | [89 empty] | GENECIANO
HADDOCK LOBO | PL-RJB-EAT1013 | EEAT (1013) | BAIXADA II | Rua Haddock Lobo, EF 2 | VILA DO TINGUA | QUEIMADOS | 26385-380 | FORMAL | 1 | OPERACIONAL | 7.5 | 3500 |  | 645 |  | DANCOR | 7.48 | 190 | ABRIGADA |  |  |  |  | CONV. | 32.5 | [47 empty] | SIM | NÃO | NÃO | NÃO |  | SIM
INDIA PORTUGUESA | PL-RJB-EAT0087 | EEAT (87) | BAIXADA II | RUA ANTONIO PEREIRA S/Nº | CENTRO | NILOPOLIS | 26540-000 | FORMAL | 1 | OPERACIONAL | 7.5 | -- | RJB-04571 | R28-06 | RJB-04549 | LEAO | LEAO |  | SUBMERSA VERTICAL |  | X | X | X | SUBMERSA | 10,4 | 60 | 220V |  | 411112102 | 2580837 |  | AGUA - BOOSTER - INDIA PORTUGUESA (CONSUMO BASE 2013) |  | 100MM | 75MM |  |  |  |  | 220/220/220 | 16.16.16 | 14 | 55 | 219/220/220 | 13.12.13 |  |  | 2023-01-27 | 217X218X219 | 15X16X16 | 12 | 60 | 218X220X221 | 12X11X12 | 16 | 75 | 2018-11-25 | X | X | X | X | X | X | 125A |  | X | NÃO | SIM | NÃO | 0 | 125A | X | NÃO | SIM | NÃO | NÃO | NÃO | SIM | [5 empty] | SIM |  | SIM | EM MARCHA
ITAPEMIRIM | PL-RJB-EAT0109 | EEAT (109) | BAIXADA II | ESTR. DE IGUACU E/F LOTE 2 QUADRA 18 B (AV. DO RIO OURO E/F AO Nº 78) | PARQUE BOA ESPERANCA | NOVA IGUACU | 26060-410 | INFORMAL | 1 | OPERACIONAL | 20 | 3500 | RJB-04092 | 3X2X6 | S/TAG | WORTHINGTON | 6.5 | 165.1 | ABRIGADA |  | JM | HORIZONTAL | FC | DELTA | 80 | 60 | 220V |  | 413269259 | 5027615 |  | AGUA - BOOSTER - ITAPEMIRIM | AV ITAPEMIRIM SN LD815 | 75MM | 75MM |  |  |  |  | 217219218 | [7 empty] | 2023-01-30 | 222X222X222 | 27X27X27 |  | 55 |  |  |  |  | 2016-10-10 | X | X | X | X | X | X | 125A |  | X | NÃO | SIM | NÃO | 0 | 125A | X | SIM | NÃO | NÃO | NÃO | NÃO | SIM | 1 MCA | < 1MCA |  |  |  | SIM |  | SIM | EM MARCHA |  |  |  | BOA ESPERANÇA | Rua Benjamim Ferreira _ Rua Boa EsperanCa - Rua Cedro Rosa - Rua George Sandi - Rua Ipe Roxo - Rua Itapemirim - Rua Jacaranda Branco - Rua Tacaronda - Rua Vinhatico
ITORORÓ | PL-RJB-EAT0748 | EEAT (748) | BAIXADA II | RUA ITORORO, SN EF N8 | AUSTIN | QUEIMADOS | 26385-500 | INFORMAL | 1 | OPERACIONAL | 1.5 | -- | RJB-16775 | R7-04 | RJB-16967 | LEAO |  |  | SUBMERSA VERTICAL |  |  |  |  | SUBMERSA | 6.5 |  | 220V | [6 empty] | 100MM | 100MM |  |  |  |  | 216216217 | [7 empty] | 2023-01-31 | [9 empty] | X | X | X | X | X | X | 125A |  | X | NÃO | SIM | NÃO | 0 | 125A | X | NÃO | SIM | NÃO | NÃO | NÃO | SIM | [5 empty] | SIM |  | SIM | EM MARCHA
IVO MIRANDA | PL-RJB-EAT0053 | EEAT (53) | BAIXADA II | RUA IVO MIRANDA ESQ. AV. GOVERNADOR CELSO PECANHA | BANCO DE AREIA | MESQUITA | 26574-770 | INFORMAL | 1 | OPERACIONAL | 10 | 3535 | - | S40-04 |  | LEAO |  |  | SUBMERSA VERTICAL |  | X | X | X | SUBMERSA | 55 | 45 | 220V |  | 421142751 | 8541558 |  | AGUA - ELEV- IVO DE MIRANDA | R IVO MIRANDA MONTES SN CN.CEDAE | 100MM | 100MM |  |  | 2860 |  | 205/205/204 | 28.29.27 | 10MCA | 29MCA | 205/205/204 | 16/17/17 |  |  | 2023-02-06 | 214X212X213 | 26-27-28 | 4 | 50 | 214X212X213 | 24-24-26 | 5 | 85 | 2016-02-03 | X | X | X | X | X | X | 40A |  | X | NÃO | SIM | NÃO | 0 | 40A | X | NÃO | SIM | NÃO | NÃO | NÃO | SIM | [5 empty] | SIM |  | SIM | EM MARCHA | 12.4 | 37 |  | IVO MIRANDA
| PL-RJB-EAT0053 | [89 empty] | BANCO DE AREIA
JOSE VIRGILIO DO PRADO | PL-RJB-EAT0694 | EEAT (694) | BAIXADA II | R VER JOSE VIRGILIO DO PRADO 1 SN | VILA NASCENTE | QUEIMADOS | 26325-050 | INFORMAL | 1 | OPERACIONAL | 15 | 3515 | RJB-03111 | BC-21 | RJB-03110 | SCHNEIDER |  |  | ABRIGADA |  |  |  |  | CONV. |  |  | 220V | [6 empty] | 2POL | 2POL |  |  |  |  | 219/218/217 | 18.19.19 | 18MCA | 70MCA | 219/218/217 | 21/23/23 |  | 74MCA | 1/27/2023 | [11 empty] | X | X | X | X | 80A |  | 25A | NÃO | SIM | NÃO | 0 | 80A | X | NÃO | NÃO | SIM | NÃO | NÃO | SIM | [5 empty] | SIM |  | SIM | EM MARCHA
LIBANEA | PL-RJB-EAT0046 | EEAT (46) | BAIXADA II | RUA LIBANEA C/ RUA GOVERNADOR CELSO PECANHA | CENTRO | MESQUITA | 26551-120 | FORMAL | 1 | OPERACIONAL | 6 | 3330 |  | S6S-18-04-05 | RJB-04936 | CRI | / | / | SUBMERSA VERTICAL |  | X | X | X | SUBMERSA | 15.73 | 40 | 220V |  | 420187783 | 6144582 |  | AGUA - ELEV - LIBANEA | R LIBANIA SN EF15 EF15A | 100MM | 100MM |  |  |  |  | 217/218/220 | 17.17.14 | 10MCA | 50MCA | 217/218/220 | 12.09.11 |  | 64MCA | 2023-02-06 | 205X205X203 | 9X10X10 | 1 | 25 | 206X202X202 | 18X18X16 | 5 | 60 | 2016-12-26 |  |  | X | X | X | X | X | 32A | 25A | NÃO | SIM | NÃO | X | X | X | NÃO | NÃO | SIM | NÃO | NÃO | SIM | [5 empty] | SIM |  | SIM | EM MARCHA
LUCIO TAVARES | PL-RJB-EAT0043 | EEAT (43) | BAIXADA II | RUA LUCIO TAVARES | CENTRO | NILOPOLIS | 26530-060 | FORMAL | 1 | OPERACIONAL | 12 | 3500 | - | S35-04 | RJB-00181 | LEAO | / | / | SUBMERSA VERTICAL |  | X | X | X | SUBMERSA | 37.5 | 36 | 220V |  | 400380547 | 6923505 |  | AGUA - ELEV - LUCIO TAVARES | R LUCIO TAVARES SN EF329 | 150MM | 150MM |  |  |  |  | 220/220/220 | 25.22.24 | 15MCA | 45MCA | 219/220/220 | 28/26/22 |  | 86MCA | 2023-02-06 | 219X200X219 | 26X27X27 | 3.5 | 50 | 219X218X221 | 38X39X38 | 5 | 65 | 2018-11-16 | DIL | M150 | X | X | X | X | 63A |  | 40A | NÃO | SIM | SIM | 0 | 63A | 5A | NÃO | NÃO | SIM | NÃO | NÃO | SIM | [5 empty] | SIM |  | SIM | EM MARCHA |  |  |  |  | Rua LUcio Tavares (Trecho Rua AntOnio JosE Bittencourt A Av. Oswaldo Cruz), Rua Orlando Bernardino Lopes (Trecho Rua Carmela Dutra ao final da Rua), Rua Dr. Silvio, Rua AntOnio Cardoso Leal (Trecho Rua AntOnio Bittencourt A Av. Oswaldo Cruz), Rua Dr. Rufino GonCalves Ferreira (Trecho Rua AntOnio JosE Bitencourt A Av. Oswaldo Cruz) e pequenas Vilas desse trecho
MACIEL | PL-RJB-EAT0747 | EEAT (747) | BAIXADA II | R. Ver. José Virgílio do Prado, 79 - Vila Nascente, Queimados - RJ, 26325-050 | CENTRO | QUEIMADOS | 26393-060 | INFORMAL | 1 | OPERACIONAL | 15 | 3515 |  | 680 | RJB-03110 | DANCOR |  |  | ABRIGADA |  |  |  |  | CONV. | 45 |  | 220V |  | 420631920 | 8878387 |  | AGUA - BVOLANTE - MACIEL | R MACIEL SN EF113 | 2POL | 2POL |  |  |  |  | 219/218/217 | 18.19.19 | 18MCA | 70MCA | 219/218/217 | 21.23.23 |  | 74MCA | 2023-01-27 | [9 empty] | DIL | M65 | X | X | X | X | 80A |  | 25A | NÃO | SIM | NÃO | 0 | 80A | X | SIM | NÃO | NÃO | NÃO | NÃO | SIM | 1 MCA | < 1MCA |  |  |  | SIM |  | SIM | EM MARCHA
MANOEL REIS | PL-RJB-EAT0040 | EEAT (40) | BAIXADA II | RUA MANOEL REIS, ESQUINA COM RUA JOAO PESSOA | NILOPOLIS | NILOPOLIS | 26510-112 | FORMAL | 1 | OPERACIONAL | 5 | -- | RJB-19612 | R28-02 | RJB-19615 | LEAO |  | - | SUBMERSA VERTICAL |  | X | X | X | SUBMERSA | 27,55 | 25 | 220V |  | 414605743 | 5187019 |  | AGUA - ELEV - MANOEL REIS | EST DR MANOEL REIS SN EF395 | 75MM | 75MM |  |  |  |  | 223/222/222 | 19.20.17 | 10MCA | 30MCA | 223/222/222 | 14.15.14 | 17MCA | 58MCA | 2023-02-03 | 215X217X218 | 11,2X2,5X13 | 6 | 27 |  |  | 9 | 50 | 2016-12-13 | X | X | X | X | X | X | 35A |  | X | NÃO | SIM | NÃO | 0 | 35A | X | NÃO | SIM | NÃO | NÃO | NÃO | SIM | [5 empty] | SIM |  | SIM | EM MARCHA |  |  |  |  | Area 1: Rua JosE do PatrocInio (trecho Rua Alberto Teixeira da Cunha A Av. Mirandela), Rua VirgIlio R. de Oliveira (trecho Rua Alberto Teixeira da Cunha A Av. Mirandela), Rua Jornalista Hungria (trecho Rua Alberto Teixeira da Cunha A Av. Mirandela, Rua Alberto Teixeira da Cunha (trecho Rua JoAo Pessoa A Rua wallace Paes Leme). Area 2: Rua JosE do PatrocInio (trecho Rua AntOnio JoAo MendonCa A Rua Alberto Teixeira da Cunha), Rua VirgIlio R. de Oliveira (trecho Rua Antonio JoAo MendonCa A Rua Alberto Teixeira da Cunha), Rua Manoel Brigido Tinoco, Rua Cap. Manoel de Melo, Rua JoAo Pessoa (trecho Rua Antonio JoAo MendonCa A Rua Alberto Teixeira da Cunha), Rua Geovana Santana Drumond, Rua Antonio JoAo MendonCa (trecho Rua JoAo Pessoa A Rua Wallace Paes Leme). Area 3: Rua Feliciano SodrE, Rua FlorianOpolis, Rua Maria Teresa de Paula, Rua Maria Chambarele, Rua JoAo Evangelista de Carvalho (trecho Rua Dr. Manoel Reis A Rua Antonio JoAo MendonCa).
MAURICIA BORGES | PL-RJB-EAT0032 | EEAT (32) | BAIXADA II | RUA MAURICIA BORGES, 303 | BANCO DE AREIA | MESQUITA | 26564-020 | FORMAL | 1 | OPERACIONAL | 7 | 3510 | RJB-13402 | R20-04 | RJB-13425 | LEAO |  | - | SUBMERSA VERTICAL |  | X | X | X | SUBMERSA | 20 | 50 | 220V |  | 420187776 | 6141673 |  | AGUA - ELEV - MAURICIA BORGES | TR MAURICIA BORGES SN PX303 | 100MM | 100MM |  |  |  |  | 220/220/220 | 13.14.10 | 7MCA | 30MCA | 223/224/222 | 10.11.10 | 9MCA | 52MCA | 2023-01-31 | 220X220X218 | 15X15X16 |  | 13 | 220X220X218 |  | 5 | 60 | 2016-08-28 | DIL | M40 | X | X | X | X | X | 32A | 22A | NÃO | SIM | NÃO | X | X | X | NÃO | NÃO | SIM | NÃO | NÃO | SIM | [5 empty] | SIM |  | SIM | EM MARCHA
MELVIN JONES | PL-RJB-EAT0031 | EEAT (31) | BAIXADA II | RUA MELVIM JONES | CENTRO | NOVA IGUACU | 26221-130 | FORMAL | 1 | OPERACIONAL | 2 | 3500 | RJB-18602 | R11-3-2CV | RJB-15651 | LEÃO | - | - | SUBMERSA VERTICAL |  | X | X | X | SUBMERSA | ? | ? | 220V |  | 413730985 | 5028143 |  | AGUA - BOOSTER - MELVIM JONES | TR MELVIM JONES SN LD41 | 75MM | 75MM |  |  |  |  | 217/219/219 | 5.6.5 | 22MCA | 70MCA | 220/219/219 |  |  |  | 2023-02-06 | [9 empty] | EATON DIL | M25 | X | X | X | X | X | 40A | 16A | NÃO | SIM | NÃO | X | X | X | NÃO | NÃO | SIM | NÃO | NÃO | SIM | [5 empty] | SIM |  | SIM | EM MARCHA |  |  |  |  | Rua Melvin Jones
MENA BARRETO | PL-RJB-EAT0030 | EEAT (30) | BAIXADA II | RUA MENA BARRETO, ESQUINA COM RUA JOAO DE CASTRO | NOVO HORIZONTE | NILOPOLIS | 26535-331 | INFORMAL | 1 | OPERACIONAL | 2.5 | 3530 |  | R28-05 |  | LEAO |  | - | SUBMERSA VERTICAL |  | X | X | X | SUBMERSA | 22,10 | 75 | 220V |  | 414857558 | 5789840 |  | AGUA - BVOLANTE - MENA BARRETO | EST GAL MENA BARRETO SN EF863 | [6 empty] | 215/214/215 | 20/19/20 | [6 empty] | 2023-01-30 | 209X208X205 | 34X33X32 | 11 | 60 | 209X208X205 | 31X32X33 | 15 | 120 | 2017-01-18 |  |  | X | X | X | X | 50A |  | 34A | NÃO | SIM | NÃO | 0 | 50A | X | NÃO | NÃO | SIM | NÃO | NÃO | SIM | [5 empty] | SIM |  | SIM | EM MARCHA |  |  |  | CABUIS | Estrada Mena Barreto (trecho), Rua Nadir Trindade (trecho), Rua Natividade (trecho), Rua OtacIlio Pessoa (trecho).
MESQUITA G1/G2 | PL-RJB-EAT0086 | EEAT (86) | BAIXADA II | RUA AUGUSTO CARDOSO,Nº 234 AO LADO DO COLEGIO ANA NERI MESQUITA | COREIA | MESQUITA | 26556-030 | INFORMAL | 1 | OPERACIONAL | 100 | 3560 |  | 4DBE104 | RJB-11656 | WORTHINGTON | 8.32 | 211.33 | ABRIGADA |  |  | VERTICAL | FC | DELTA | 233,8 | 80 | 220V/MT |  | 400131474 | 7267348 |  | AGUA - BOOSTER - MESQUITA | R AUGUSTO CARDOSO SN | DN45X200 | DN45X200 |  |  |  |  | 221/222/221 | 203205196 | 18MCA | 94MCA | 221/222/221 | 153170157 |  | 110MCA | 2023-06-02 | G1(217X216X218)G2(217X216X218) | G1(228X239X240)G2(194X197X201) | G1(22)G2(22) | G1(94)G2(57) | G1(219X220X220) G2(219X220X220) | G1(165X180X172) G2(146X149X155) | G1(22)G2(24) | G1(113)G2(101) | 2018-09-12 | X | X | X | X | X | X | 710A |  | X | NÃO | SIM | SIM | 0 | 710A | X | NÃO | SIM | NÃO | NÃO | NÃO | SIM | [5 empty] | SIM |  | SIM | EM MARCHA |  |  |  | CORÉIA | Ruas Guararema, guaraUna, JapuIra, Itacy, Capivari, Patativa, Uruguai, Campestre, Siriema, PompIlio, Rua da Valam Quito, Canavial, Arrozal, Javali, Paraguai, JosE Dias GuimarAes, JardinOpolis, Pintassilgo, Araripe, GuaporE, Luanda, Capivara
MESQUITA G1/G2 | PL-RJB-EAT0086 | EEAT (86) | BAIXADA II | RUA AUGUSTO CARDOSO,Nº 234 AO LADO DO COLEGIO ANA NERI MESQUITA | COREIA | MESQUITA | 26556-030 | INFORMAL | 2 | RESERVA | 100 | 3560 | RJB-11657 | 6X4X10*3DBE103 | RJB-11659 | WORTHINGTON | 8.34 | 211.84 | ABRIGADA |  |  | VERTICAL | FC | DELTA | 270 | 70 | 220V/MT |  | 400131474 | 7267348 |  | AGUA - BOOSTER - MESQUITA | R AUGUSTO CARDOSO SN | DN45X200 | DN45X200 |  |  |  |  | 221/220/222 |  | 33MCA | [15 empty] | EATON DIL | M225A | EATON DIL | M185 | SIEMENS | 3TFT50 | 400A |  | 160A | SIM | SIM | SIM | 0 | 400A | X | NÃO |  | NÃO | NÃO | NÃO | SIM | [5 empty] | SIM |  | SIM | EM MARCHA |  |  |  | CORÉIA | Ruas Guararema, guaraUna, JapuIra, Itacy, Capivari, Patativa, Uruguai, Campestre, Siriema, PompIlio, Rua da Valam Quito, Canavial, Arrozal, Javali, Paraguai, JosE Dias GuimarAes, JardinOpolis, Pintassilgo, Araripe, GuaporE, Luanda, Capivara
MORRO DA COCADA | PL-RJB-EAT0068 | EEAT (68) | BAIXADA II | RUA DONA ORMINDA E/F AO Nº 23 ESQ. C/ RUA FLORA DE ARAUJO | PRATA | NOVA IGUACU | 26010-450 | FORMAL | 1 | OPERACIONAL | 7.5 | 3354 | - | S65-03 |  | LEAO |  | - | SUBMERSA VERTICAL |  | X | X | X | SUBMERSA | 70 | 30 | 220V |  |  | 7254021 |  | AGUA - ELEV - MORRO DA COCADA | R DONA ORMINDA SN PX25 | 150MM | 150MM |  |  |  |  | 215/215/215 | 21.20.21 | 1MCA | 13MCA | 215/216/217 | 19.19.18 | 11MCA | 62MCA | 2023-01-31 | 220X218X218 | 28X26X24 | 8 | 15 | 220X218X218 | 13X14X13 | 12 | 37 | 2019-03-21 | X | X | X | X | X | X | 80A |  | X | NÃO | SIM | NÃO | 0 | 80A | X | NÃO | SIM | NÃO | NÃO | NÃO | SIM | [5 empty] | SIM |  | SIM | EM MARCHA
MORRO DA MOENDA | PL-RJB-EAT0039 | EEAT (39) | BAIXADA II | RUA MANOEL RODRIGUES SN | CACUIA | NOVA IGUACU | 26030-245 | INFORMAL | 1 | OPERACIONAL | 8 | 3500 | RJB-06932 | S40-06 | RJB-06929 | LEAO |  | - | SUBMERSA VERTICAL |  | X | X | X | SUBMERSA | 30,61 | 35 | 220V |  | 420160768 | 6098958 |  | AGUA - BOOSTER - MORRO DA MOENDA | R C SN EF21 | 100MM | 100MM |  |  |  |  | 214/215/214 | [7 empty] | 2023-01-16 | 213X214X214 | 15X15X15 |  | 20 | 213X214X214 | 9X16X11 | 2025-02-01 | 50 | 2017-01-08 | X | X | X | X | X | X | 160A |  | X | NÃO | SIM | NÃO | 0 | 160A | X | NÃO | SIM | NÃO | NÃO | NÃO | SIM | [5 empty] | SIM |  | SIM | EM MARCHA |  |  |  | MOENDA | Rua Altinopolis, Rua Jeronimo de Ornelas, Rua Caninare, Rua Almirante Pestana, Rua Dante Santoro, Rua 7 Barras, Rua Wilde Lustosa, Rua Tambaquim.
MORRO DO TEMPERO | PL-RJB-EAT0738 | EEAT (738) | BAIXADA II | RUA ARAGUÁ ESQ. COM RUA ARAPÁ | AUSTIN | NOVA IGUACU | 26086-040 | INFORMAL | 1 | OPERACIONAL | 12 | 3500 |  | S65-03 |  | LEAO |  |  | SUBMERSA VERTICAL |  |  |  |  | SUBMERSA | 30 |  | 220V | [6 empty] | 150MM | 150MM |  |  |  |  | 215/216/216 | 32.33.33 | 5MCA | 32MCA | 216/216/216 | 36.36.36 | 9MCA | 58MCA | 2023-02-03 | [9 empty] | X | X | X | X | X | X | 125A |  | X | NÃO | SIM | NÃO | 0 | 1225A | X | NÃO | SIM | NÃO | NÃO | NÃO | SIM | 5 MCA | 1 MCA |  |  |  | SIM |  | SIM | EM MARCHA
NILO PEÇANHA (CEMITERIO) | PL-RJB-EAT0024 | EEAT (24) | BAIXADA II | RUA NILO PECANHA (CEMITERIO) | NILOPOLIS | NILOPOLIS | 26545-202 | FORMAL | 1 | OPERACIONAL | 2.5 | -- | - | BHS511-02 | RJB-05516 | EBARA |  | - | SUBMERSA VERTICAL |  | X | X | X | SUBMERSA | 15,31 | 25 | 220V |  | 400375870 | 8402966 |  | AGUA - ELEV - NILO PECANHA | AV NILO PECANHA SN EF826 | 100MM | 150MM |  |  |  |  | 218/218/217 | 12.12.12 | 27MCA | 32MCA | 218/217/217 | 10.11.10 |  | 48MCA | 2023-01-30 | [9 empty] | DIL | M32-10 | X | X | X | X | 63A |  | 14A | NÃO | SIM | SIM | 0 | 63A | 5A | NÃO | NÃO | SIM | NÃO | NÃO | SIM | [5 empty] | SIM |  | SIM | EM MARCHA |  |  |  |  | Rua Deputado andrade Figueira (trecho Rua Nilo PeCanha A Rua Cândido), Rua Cândida (trecho Rua amadeu Lara a Rua joAo de Castro), Rua Amadeu Lara (trecho de Rua Cândido atE a Rua Nilo PeCanaha), Rua Dulce (trecho Rua Cândido atE a Rua Nilo PeCanha), Rua CapitAo alfredo Antunes (trecho Rua JosE c. GuimarAes), Rua Fernando GonCalves de Almeida (Rua Nilo PeCanha a Rua JosE Couto GuimarAes) e pequenas vilas deste trecho
NOEMIA VIEIRA | PL-RJB-EAT0124 | EEAT (124) | BAIXADA II | AV. ABILIO AUGUSTO TAVORA ESQU. C/RUA NOEMIA VIEIRA E/F Nº 171 | JARDIM ALVORADA | NOVA IGUACU | 26275-580 | FORMAL | 1 | OPERACIONAL | 30 | 3500 | 80201046 | 3X11/2X10 |  | WORTHINGTON | 8.74 | 222 | TUBULAO | SIM | JM | VERTICAL | FC | INLINE | 48,47 | 120 | 220V |  | 413341469 | 7596746 |  | AGUA - BOOSTER - NOEMIA VIEIRA | R DONA NOEMIA VIEIRA SN FT171 | 100MM | 100MM |  |  |  |  | 220/218/219 | 79.74.75 | 13MCA | 80MCA | 219/219/218 | 50.46.49 | 15MCA | 127MCA | 2023-01-30 | 215X220X220 | 73X71X71 | 14 | 90 | 212X213X212 | 40X43X40 | 20 | 130 | 2016-11-10 | X | X | XX | X | X | X | 250A |  | X | NÃO | SIM | NÃO | 0 | 250A | 5A | NÃO | SIM | NÃO | NÃO | NÃO | SIM | [5 empty] | SIM |  | SIM | EM MARCHA |  |  |  |  | Rua GerOncio Pimenta - Rua JosE Augusto - Rua Maria GonCalves dos Anjos - Rua Ministro Afrânio Costa - Rua NoEmia Vieira
ODILON BRAGA | PL-RJB-EAT0737 | EEAT (737) | BAIXADA II | R MIN ODILON BRAGA SN LD26 | CENTRO | QUEIMADOS | 26310-190 | INFORMAL | 1 | OPERACIONAL | 20 | 3540 | - | 3X2X8 |  | WORTHINGTON |  |  | ABRIGADA |  |  |  |  | CONV. |  |  | 220V | [6 empty] | 2POL | 2POL |  |  |  |  | 218/218/217 | 25.24.24 | 12MCA | 60MCA | 219/219/218 | 20.20.20 |  | 68MCA | 2023-02-01 | [9 empty] | DIL | M40 |  |  |  |  | 80A |  | 32A | SIM | SIM | SIM | 0 | 80A | 5A | NÃO | NÃO | SIM | SIM | NÃO | SIM | [5 empty] | SIM |  | SIM | EM MARCHA
OLIVIA MARIA MACHADO | PL-RJB-EAT0735 | EEAT (735) | BAIXADA II | R OLIVIA MARIA MACHADO 1SN FT9 | SANTA CATARINA | QUEIMADOS | 26323-400 | FORMAL | 1 | OPERACIONAL | 15 | 3500 | RJB-03173 | 2 1/2 x 1 1/2 x 8 | RJB-07285 | FLOWSERVE | 15 |  | ABRIGADA |  |  |  |  | CONV. |  |  | 220V |  | 430097071 | 8576702 |  | AGUA - ELEV - OLIVIA MACHADO | R OLIVIA MARIA MACHADO 1SN FT9 | 2POL | 2POL |  |  |  |  | 220/219/220 | 35.33.32 | 2MCA | 58MCA |  |  |  |  | 2023-01-28 | [9 empty] | DIL | M40 | X | X | X | X | X | 50A | 50A | NÃO | NÃO | NÃO | X | X | 5A | NÃO | NÃO | SIM | NÃO | NÃO | SIM | [5 empty] | X | X | X | EM MARCHA
PADRE VIEIRA | PL-RJB-EAT0022 | EEAT (22) | BAIXADA II | RUA NAIR DIAS EF AO 650 | VILA OPERARIA | NOVA IGUACU | 26012-450 | FORMAL | 1 | OPERACIONAL | 3 | 3510 |  | R20-02 |  | LEAO | / | / | SUBMERSA HORIZONTAL |  | X | X | X | SUBMERSA | 40.1 | 25 | 220V |  | 430054507 | 9464391 |  |  |  | 75MM | 100MM |  |  |  |  | 219/218/215 | 11.10.10 | 6MCA | 30MCA | 219/221/222 | 9.9.9 |  | 60MCA | 2023-01-31 | 214X217X216 | 8,2X7,9X7,2 | 30 | 4 | 214X212X218 | 6X6,2X5,8 | 40 | 8 | 2018-06-29 | DIL | M17-10 | X | X | X | X | 25A |  | 12A | NÃO | SIM | SIM | 0 | 25A | 5A | NÃO | SIM | NÃO | NÃO | NÃO | SIM | [5 empty] | SIM |  | SIM | EM MARCHA |  |  |  | VILA OPERARIA
PAIOL | PL-RJB-EAT0050 | EEAT (50) | BAIXADA II | RUA JOAO DIAS DE LIMA, ESQUINA COM RUA OLIMPIO DA FONSECA | CABRAL | NILOPOLIS | 21330-380 | INFORMAL | 1 | OPERACIONAL | 12.5 | 3500 |  | S35-04 |  | LEAO |  | - | SUBMERSA VERTICAL |  | X | X | X | SUBMERSA | 30.61 | 55 | 220V |  | 414658235 | 5411350 |  | AGUA - ELEV - JOAO DIAS DE LIMA | R JOAO DIEZ LIMA SN EF13 | 100MM | 100MM |  |  |  |  | 211/216/214 | 26.30.31 | 10MCA | 40MCA | 214/212/213 |  |  | 80MCA | 2023-02-05 | 209X209X210 | 32X30X32 | 13 | 42 | 209X212X212 | 27X25X26 | 17 | 95 | 2017-02-03 | DIL | M40 | X | X | X | X | 100A |  | 35A | NÃO | SIM | NÃO | 0 | 100A | 5A | NÃO | NÃO | SIM | NÃO | NÃO | SIM | [5 empty] | SIM |  | SIM | EM MARCHA |  |  |  | PAIOL | Rua JoAo Diaz de Lima (Trecho Rua OlImpio da Fonseca A Rua JosE Couto GuimarAes), Rua Carlos de Souza Fernandes (Trecho Rua Cap. Alfredo Antunes A Rua Cap. Antunes Vasconcelos), Rua Maria Paris (Trecho Rua JosE Couto GuimarAes ao Final da Rua), Travessa Maria Paris, Rua JoAo Alves, Rua JoAo Alves, Rua Humberto Perlingeiro, Rua Ravelo, Rua Leonor Roque, Rua EugEnio Santana, Rua AntOnio M. da Costa, Rua Acacia Torres e pequenas Vilas desse trechos.
PALHADA | PL-RJB-EAT0044 | EEAT (44) | BAIXADA II | Estr. da Palhada, 2337 - Valverde, Nova Iguaçu - RJ, 26290-006 | ROSA DOS VENTOS | NOVA IGUACU | 26290-414 | FORMAL | 1 | OPERACIONAL | 15 | 3500 | 60201324 | 3X2X6 |  | WORTHINGTON | 5.67 | 144.02 | TUBULAO | NÃO | JM | VERTICAL | FC | INLINE | 65 | 50 | 220V |  | 412957699 | 5516825 |  | AGUA - BOOSTER - PALHADA | EST GOVR LEONEL BRIZOLA 2338 FT | 100MM | 100MM |  |  |  |  | 222/224/222 | 25.26.26 | 8MCA | 20MCA | 221/222/223 |  |  |  | 2023-01-17 | 218X217X219 | 16,5X17X17,5 | [6 empty] | 2017-03-08 | X | X | X | X | X | X | 100A |  | X | NÃO | SIM | SIM | 0 | 100A | 5A | NÃO | SIM | NÃO | NÃO | NÃO | SIM | [5 empty] | SIM |  | SIM | EM MARCHA |  |  |  |  | Rua Ana Paula - Rua Eliane Azevedo - Rua LUcia - Rua Maria Paula - Rua Mario Roberto - Rua Rafael Luiz
PARQUE MARAVILHA | PL-RJB-EAT0733 | EEAT (733) | BAIXADA II | Estrada Gama, SN EF 813 | CERÂMICA | NOVA IGUACU | 26030-200 | INFORMAL | 1 | OPERACIONAL | 5 | 1720 | RJB-06922 | 3X11/2X8 | RJB-06910 | WORTHINGTON | 7.1 | 180.34 | TUBULAO | SIM | JM | VERTICAL | FC | INLINE |  | 25 | 220V |  | 420398927 | 8585236 |  | AGUA - BOOSTER - PARQUE MARAVILHA | EST GAMA SN EF813 | [6 empty] | 216/215/216 | 7.8.9 | 7MCA | 23MCA |  |  |  |  | 2023-01-30 |  | 2008-07-08 | 0 | 20 |  |  | 4 |  |  |  |  | X | X | X | X | 35A |  | 16A | NÃO | SIM | NÃO | 0 | 35A | X | SIM | NÃO | NÃO | NÃO | NÃO | SIM | [5 empty] | SIM |  | SIM | EM MARCHA
PINDORAMA | PL-RJB-EAT0099 | EEAT (99) | BAIXADA II | R. Itaparica, 16 - Banco de Areia, Mesquita - RJ, 26570-250 | BANCO DE AREIA | MESQUITA | 26570-000 | FORMAL | 1 | OPERACIONAL | 15 | 3510 | 130201008 | 3X2X6 | RJB-02260 | WORTHINGTON | 6.18 | 156.97 | TUBULAO | SIM | JM | VERTICAL | FC | INLINE | 53,75 | 50 | 220V |  | 421230257 | 9039847 |  | AGUA - BOOSTER - PINDORAMA | PCA PINDORAMA SN | 100MM | 100MM |  |  |  |  | 217/220/217 | 39.42.39 | 15MCA | [5 empty] | 2023-02-03 | 215X215X214 | 31X33X30 | 4 | 45 | 220X218X218 | 23X25X25 | 7 | 65 | 2016-08-26 | X | X | X | X | X | X | 125A |  | X | NÃO | SIM | NÃO | 0 | 125A | X | SIM | NÃO | NÃO | NÃO | NÃO | SIM | 1 MCA | < 1 MCA |  |  |  | SIM |  | SIM | EM MARCHA |  |  |  |  | Ruas Itapemirim, EugEnio Ferreira, PiaCava, Itaparica, Jequitinhonha, Ipanema, MastruCo, Trav. PiaCava, Bicuiba, Dona Amelia, Juraci, Guapo, Valtire, Jane, Mnaca, Herondina, Prof. JoAo Ribeiro Filho.
QUEIMADOS | PL-RJB-EAT0697 | EEAT (697) | BAIXADA II | RUA CARLOS SAMPAIO (DENTRO DO DISTRITO DA CEDAE) | CAIXA D´AGUA | QUEIMADOS | 26327-410 | INFORMAL | 1 | OPERACIONAL | 20 | 3500 | 70201234 | 645 | RJB-07160 | DANCOR | 5.7 | 144.78 | ABRIGADA |  |  |  |  | CONV. | 40.3 | 40 | 220V |  | 420227639 | 6381594 |  | extraIdo no consumo custo ano base 2015. Cadastrado como Agua - ReservatOrio - Morro da Caixa D Agua (GRB) |  | 2POL | 2POL |  |  |  |  | 215/214/218 | 40.39.41 | 3MCA | 40MCA |  |  |  |  | 2023-02-05 |  |  | 18 | 35 | [5 empty] | X | X | X | X | X | X | 125A |  | X | NÃO | SIM | NÃO | 0 | 125A | X | SIM | NÃO | NÃO | NÃO | NÃO | SIM | 1 MCA | < 1 MCA |  |  |  | SIM |  | SIM | EM MARCHA |  |  |  | SAO SIMAO
| 0 | [89 empty] | CAIXA D ÁGUA
| 0 | [89 empty] | VALE OURO
| 0 | [89 empty] | NOVO ELDOURADO
| 0 | [89 empty] | VILA GUIMARAES
| 0 | [89 empty] | TRES FONTES
QUISSUCO | PL-RJB-EAT0102 | EEAT (102) | BAIXADA II | R ITAPERAVA SN EF 712 | QUEIMADOS | QUEIMADOS | 26381-434 | INFORMAL | 1 | OPERACIONAL | 7.5 | 3490 |  | BCBF 40-2000 |  | ASVAC | 6.69 | 169.93 | TUBULAO | SIM | JM | VERTICAL | FC | INLINE | 32.5 | 60 | 220V |  | 420395552 | 6748339 |  | AGUA - BOOSTER - QUISSUCO | R ITAPERAVA SN EF712 | 100MM | 100MM |  |  |  |  | 220/220/219 | 17.16.16 | 18MCA | 40MCA |  |  |  |  | 2023-02-08 | 212X211X213 | 20X21X22 |  | 60 |  |  |  |  | 2016-10-06 | X | X | X | X | X | X | X | 40A | X | NÃO | SIM | NÃO | X | X | X | SIM | NÃO | NÃO | NÃO | NÃO | SIM | 1 MCA | < 1 MCA |  |  |  | SIM |  | SIM | EM MARCHA |  |  |  | QUISSUCO
RODILANDIA | PL-RJB-EAT0059 | EEAT (59) | BAIXADA II | RUA FELIX, SN | AUSTIN | NOVA IGUACU | 26298-120 | INFORMAL | 1 | OPERACIONAL | 65 | 3500 |  | BHS813-05 |  | EBARA |  |  | SUBMERSA VERTICAL |  | X | X | X | SUBMERSA | 160 | 80 | 220V |  | 421063277 | 8708755 |  | AGUA - ELEV - RODILANDIA | R S FRANCISCO DE ASSIS SN CN.CEDAE | 150MM | 200MM |  |  |  |  | 216/219/218 | 175172176 | 3MCA | 52MCA | 219/218/219 | 191190191 | 8MCA | 172MCA | 2023-02-08 | 214X216X214 | 136X132X154 | 2 | 75 | 215X216X215 | 122X138X120 | 6 | 130 | 2018-04-19 | X | X | X | X | X | X | 710A |  | X | NÃO | SIM | NÃO | 0 | 710A | X | NÃO | SIM | NÃO | NÃO | NÃO | SIM | [5 empty] | SIM |  | SIM | EM MARCHA |  |  |  | RODILANDIA
ROLDAO GONSALVES | PL-RJB-EAT0017 | EEAT (17) | BAIXADA II | RUA ROLDAO GONSALVES C/ JOAO R. CUNHA | CABRAL | NILOPOLIS | 26515-048 | FORMAL | 1 | OPERACIONAL | 20 | 3540 |  | 3X11/2X8 |  | WORTHINGTON | 7.75 | 197 | TUBULAO | NÃO | JM | VERTICAL | FC | INLINE | 45.2 | 90 | 220V |  | 420150243 | 4896132 |  | AGUA - BOOSTER - ROLDAO GONCALVES | R JOAO RODRIGUES DA CUNHA SN | 100MM | 100MM |  |  |  |  | 218/218/216 | 47.45.45 | 1MCA | 20MCA | 218/218/216 | 35.33.32 | 3MCA | 70MCA | 2023-01-27 | 218X218X219 | 53X53X54 | 4 | 38 | 221X221X222 | 39X39X38 | 7 | 95 | 2016-12-01 | X | X | X | X | X | X | 100A |  | X | NÃO | SIM | NÃO | 0 | 100A | X | SIM | NÃO | NÃO | NÃO | NÃO | SIM | [5 empty] | SIM |  | SIM | EM MARCHA |  |  |  |  | Rua RoldAo GonCalves (Trecho Rua JoAo da Cunha A Rua Joaquim M. Soares), Rua FranCa Leite (Trecho Rua JoAo Rodrigues da Cunha A Rua Dr. Manoel Reis, rua Sem. Salgado Filho (¦Trecho Rua JoAo E. de Carvalho ao final da Rua), Trav. BrasIlia, Rua SAo Judas Tadeu, Rua Nodge Barreto, Rua JoAo R.J. Pereira, Rua Luis do EspIrito Santo, Rua Francisco Alves Pimenta, Trav. Jardim, Rua Joaquim MAximo Soares (Trecho Rua RoldAo GonCalves ao final da Rua), Rua do Carteiro, Rua J.A. Batista. Obs. e pequenas Vilas desse trecho
SANTO ANTÔNIO | PL-RJB-EAT0014 | EEAT (14) | BAIXADA II | RUA SANTO ANTONIO S/Nº E/F AO Nº 09 (ANTIGA CALIFORNIA) | CALIFORNIA | NOVA IGUACU | 26220-710 | FORMAL | 1 | OPERACIONAL | 4.5 |  |  | BHS512-03 |  | EBARA | / | / | SUBMERSA VERTICAL |  | X | X | X | SUBMERSA | 30 | 30 | 220V |  | 420400932 | 6748009 |  | AGUA - BOOSTER - SANTO ANTONIO | R STO ANTONIO SN EF9 | 150MM | 100MM |  |  |  |  | 219/220/220 | 13.10.10 | X | 34MCA | 219/220/220 | 10.9.9 | X |  | 2023-02-06 | 219X218X219 | 15X15X15 | 10 | 40 |  | 8X8X7 | 12 | 60 | 2015-04-15 |  | 3TF44 | X | X | X | X | X |  | 14A | NÃO | SIM | NÃO | X | X | X | NÃO | NÃO | SIM | NÃO | NÃO | SIM | [5 empty] | SIM |  | SIM | EM MARCHA |  |  |  | CALIFORNIA
SHEIK REJANE | PL-RJB-EAT0831 | EEAT (12) | BAIXADA II | RUA SHEIK REJANE X EMIDIO LEMOS | CENTRO | JAPERI | 26435-270 | FORMAL | 1 | OPERACIONAL | 5 | 3530 | RJB-00439 |  | RJB-00445 |  |  |  | ABRIGADA |  | X | X | X |  | 18 | 30 | 220V | / | 420160761 | 6098959 |  | AGUA - BOOSTER - SHEIK REJANE | R CEL EMIDIO LEMOS SN PX15 | 2POL | 2POL |  |  | 600 |  | 208/207/208 | 12.12.13 | 2MCA | 6MCA | 208/207/208 | 8.10.9 |  | 30MCA | 2023-02-05 | / | [8 empty] | SIEMENS | 3TF43 |  |  |  |  | X | 40A | 20A | SIM | SIM | SIM | X | X | 5A | SIM | NÃO | NÃO | NÃO | NÃO | SIM | [5 empty] | SIM |  | SIM | EM MARCHA
TABELIÃO MURILO COSTA | PL-RJB-EAT0751 | EEAT (751) | BAIXADA II | R. Cel. Alfredo Soares, 101 | CENTRO | NOVA IGUACU | 26255-150 | FORMAL | 1 | OPERACIONAL | 3 | 3450 | RJB-18708 | VBO-P65-3-3CV | RJB-18710 | VANBRO |  |  | SUBMERSA VERTICAL |  |  | VERTICAL | X | SUBMERSA | 28.48 | 28 / 17 | 220V | [6 empty] | 100MM | 100MM |  |  |  |  | 216/215/215 | 11.10.11 | 15MCA | 32MCA |  | 6.6.7 |  | 50MCA | 2023-03-13 | [9 empty] | X | X | X | X | X | X | 80A |  | X | X | SIM | SIM | 0 | 80A | X | NÃO | SIM | NÃO | NÃO | NÃO | SIM | [5 empty] | SIM |  | SIM | EM MARCHA
TIMBO | PL-RJB-EAT0739 | EEAT (739) | BAIXADA II | R TIMBO 1 | CENTRO | QUEIMADOS | 26385-396 | FORMAL | 1 | OPERACIONAL | 15 | 3500 | - | 687 |  | DANCOR |  |  | ABRIGADA |  |  |  |  | CONV. | 45 |  | 220V |  | 430097043 | 9434570 |  | AGUA - ELEV - TIMBO | RUA TIMBO | 2POL | 2POL |  |  |  |  | 215/213/212 | 33.34.35 | X | 50MCA | 215/213/212 | 22.24.23 | X | 80MCA | 2023-01-26 | [9 empty] | DIL | M65 | X | X | X | X | 63A |  | 36A | NÃO | NÃO | NÃO | 0 | 63A | 5A | NÃO | NÃO | SIM | NÃO | NÃO | SIM | [5 empty] | X | X | X | EM MARCHA
TRÊS CORAÇÕES | PL-RJB-EAT0061 | EEAT (61) | BAIXADA II | RUA ESTEVAM PEREIRA DE ANDRADE Nº 530 | TRES CORACOES | NOVA IGUACU | 26022-641 | FORMAL | 1 | OPERACIONAL | 10 | 3535 | RJB-05464 | 650 | RJB-16879 | DANCOR |  | - | ABRIGADA |  |  |  |  | CONV. | 30 | 55 | 220V |  | 413142699 | 5694464 |  | AGUA - BOOSTER - TRES CORACOES | R ESTEVAO PEREIRA DE ANDRADE 526 | 75MM | 75MM |  |  |  |  | 216/214/215 | 20.22.21 | 1MCA | 24MCA | 219/218/217 | 15.16.17 | 1MCA | 50MCA | 2023-01-30 | 219X217X217 | 17X18X18 |  |  | 219X216X219 | 15X14X12 |  | 80 | 2017-01-28 | X | X | X | X | X | X | X | 125A | X | NÃO | SIM | NÃO | X | X | X | SIM | NÃO | NÃO | NÃO | NÃO | SIM | 1 MCA | < 1 MCA |  | 2025-02-01 | 2025-02-01 | SIM |  | SIM | EM MARCHA |  |  |  |  | Ruas da Liberdade (trecho), da ConsolaCAo, Bela Vista, PaissandU e Cândido Lima
WALLACE PAES LEME | PL-RJB-EAT0098 | EEAT (98) | BAIXADA II | PRACA WALLACE PAES LEME, ESQUINA COM RUA JOAQUIM MAXIMO SOARES | OLINDA | NILOPOLIS | 26510-044 | FORMAL | 1 | OPERACIONAL | 10 | -- | - | R28-05 | RJB-05463 | LEAO |  | - | SUBMERSA VERTICAL |  | X | X | X | SUBMERSA | 53,75 |  | 220V | [12 empty] | 210212210 | 25.27.27 | 12MCA | 38MCA | 210212210 | 18.18.14 | 14MCA | 110MCA | 2023-03-22 | [9 empty] | X | X | X | X | X | X | 100A |  | X | NÃO | SIM | NÃO | 0 | 100A | X | NÃO | SIM | NÃO | NÃO | NÃO | SIM | [5 empty] | SIM |  | SIM | EM MARCHA
EEAT NILOPOLIS G1/G2/G3 | PL-RJB-EAT0113 | EEAT (113) | BAIXADA II | Av. Nazare 3076 | Olinda | Nilopolis | 21645-010 | FORMAL | 1 | OPERACIONAL | 200 | 1190 | RJB-04066 | 12LR18 | RJB-01829 |  |  |  | BOOSTER |  |  |  |  | HORIZONTAL |  |  | 440V | 500 | [11 empty] | 432/433/431 | 222/239/223 | 55MCA | 63MCA | X | X | X | X | 2023-01-26 | 13.8 | [8 empty] | X | X | X | X | X | X | 630A | 800A | X | NÃO |  | NÃO | SECCIONADORA | 630A | X | SIM | NÃO | NÃO | NÃO | SIM | SIM | 15 MCA |  | 53.6 MCA
| PL-RJB-EAT0113 | EEAT (113) | BAIXADA II | Av. Nazare 3076 | Olinda | Nilopolis | 21645-010 | FORMAL | 2 | OPERACIONAL | 200 | 1185 | RJB-01391 | 12LR18 | RJB-01387 |  |  |  | BOOSTER |  |  |  |  | HORIZONTAL |  |  | 440V | [12 empty] | 432/433/432 | 232/233/235 | 25MCA | 53MCA | X | X | X | X | 2023-01-26 | [9 empty] | X | X | X | X | X | X | 630A | 800A | X | NÃO |  | NÃO | SECCIONADORA | 630A | X |  | NÃO | NÃO | NÃO | SIM
| PL-RJB-EAT0113 | EEAT (113) | BAIXADA II | Av. Nazare 3076 | Olinda | Nilopolis | 21645-010 | FORMAL | 3 | OPERACIONAL | 200 | 1185 | RJB-01878 | 12LR18 | RJB-01879 |  |  |  | BOOSTER |  |  |  |  | HORIZONTAL |  |  | 440V | [12 empty] | 432/433/433 | 240/239/236 | 25MCA | 53MCA | XX | X | X | X | 2023-01-26 | [9 empty] | X | X | X | X | X | X | 630A | 800A | X | NÃO |  | NÃO | SECCIONADORA | 630A | X |  | NÃO | NÃO | NÃO | SIM
BOOSTER JK G1/G2/G3/G4 | PL-RJB-EAT0746 | EEAT (746) | BAIXADA II | R. da Cascata, 60 | Pres. Juscelino | Mesquita | 26557-700 | FORMAL | 1 | OPERACIONAL | 500/250 | [7 empty] | BOOSTER |  |  |  |  | HORIZONTAL | 810.6 |  | 440V | 1000kvar | [44 empty] | SIM | NÃO | NÃO | NÃO | SIM | SIM
| PL-RJB-EAT0746 | EEAT (746) | BAIXADA II | R. da Cascata, 60 | Pres. Juscelino | Mesquita | 26557-700 | FORMAL | 2 | OPERACIONAL | 450 | [7 empty] | BOOSTER |  |  |  |  | HORIZONTAL |  |  | 440V | 1000kvar
| PL-RJB-EAT0746 | EEAT (746) | BAIXADA II | R. da Cascata, 60 | Pres. Juscelino | Mesquita | 26557-700 | FORMAL | 3 | OPERACIONAL | 250 | [7 empty] | BOOSTER |  |  |  |  | HORIZONTAL |  |  | 440V | 1000kvar
| PL-RJB-EAT0746 | EEAT (746) | BAIXADA II | R. da Cascata, 60 | Pres. Juscelino | Mesquita | 26557-700 | FORMAL | 4 | OPERACIONAL | 250 | [7 empty] | BOOSTER |  |  |  |  | HORIZONTAL |  |  | 440V | 1000kvar
BOOSTER POSSE G1/G2/G3/G4 | PL-RJB-EAT0042 | EEAT (42) | BAIXADA II | Estrada velha de Iguaçu 812 | Miguel Couto | Belford Roxo | 26070-452 | FORMAL | 1 | OPERACIONAL | 300 | 1790 | RJB-06976 |  | RJB-06966 |  |  |  | BOOSTER |  |  |  |  | HORIZONTAL |  |  | 440V | [12 empty] | 426/426/424 | 280275292 | 29MCA | 40MCA | X | X | X | X | 2023-02-02 | [9 empty] | X | X | X | X | X | X | 1200A/900A |  | X | NÃO | NÃO | NÃO | NH4/NH3 | 1200A/900A | X | SIM | NÃO | NÃO | NÃO | SIM | SIM | GRUPOS HABILITADOS PELO COI | 5 MCA | 64.2
| PL-RJB-EAT0042 | EEAT (42) | BAIXADA II | Estrada velha de Iguaçu 812 | Miguel Couto | Belford Roxo | 26070-452 | FORMAL | 2 | OPERACIONAL | 300 | 1790 | RJB-06972 |  | RJB-06971 |  |  |  | BOOSTER |  |  |  |  | HORIZONTAL |  |  | 440V | [12 empty] | 419/425/426 | 340327335 | 29MCA | 40MCA | X | X | X | X | 2023-02-03 | [9 empty] | X | X | X | X | X | X | 1200A/900A |  | X | NÃO | NÃO | NÃO | NH4/NH3 | 1200A/900A | X |  |  |  |  | SIM
| PL-RJB-EAT0042 | EEAT (42) | BAIXADA II | Estrada velha de Iguaçu 812 | Miguel Couto | Belford Roxo | 26070-452 | FORMAL | 3 | OPERACIONAL | 300 | 1790 | RJB-06967 |  | RJB-06975 |  |  |  | BOOSTER |  |  |  |  | HORIZONTAL |  |  | 440V | [12 empty] | 423/425/425 | 315310333 |  |  | X | X | X | X | 2023-02-04 | [9 empty] | X | X | X | X | X | X | 1200A/900A |  | X | NÃO | NÃO | NÃO | NH4/NH3 | 1200A/900A | X |  |  |  |  | SIM
| PL-RJB-EAT0042 | EEAT (42) | BAIXADA II | Estrada velha de Iguaçu 812 | Miguel Couto | Belford Roxo | 26070-452 | FORMAL | 4 | OPERACIONAL | 300 | 1790 | RJB-02503 |  | RJB-06944 |  |  |  | BOOSTER |  |  |  |  | HORIZONTAL |  |  | 440V | [12 empty] | 430/428/425 |  |  |  | X | X | X | X | 2023-02-05 | [9 empty] | X | X | X | X | X | X | 1200A/900A |  | X | NÃO | SIM | NÃO | NH4/NH3 | 1200A/900A | X | NÃO | SIM | NÃO | NÃO | SIM
BOOSTER AUSTIN G1/G2/G3 | PL-RJB-EAT0695 | EEAT (695) | BAIXADA II | Rua Araicas 37 | Queimados | Nova Iguaçu |  | FORMAL | 1 | OPERACIONAL | 400 | [7 empty] | BOOSTER |  |  |  |  | INLINE |  |  | 440V | 1000kvar | [11 empty] | 439/437/436 | [32 empty] | SIM | NÃO | NÃO | NÃO | SIM | NÃO | 15 MCA | 10 MCA | 45 MCA
| PL-RJB-EAT0695 | EEAT (695) | BAIXADA II | Rua Araicas 37 | Queimados | Nova Iguaçu |  | FORMAL | 2 | OPERACIONAL | 400 | 950 | RJB-12396 |  | RJB-12393 |  |  |  | BOOSTER |  |  |  |  | HORIZONTAL |  |  | 440V | 1000kvar | [11 empty] | 440/434/433 | 340340337 | [6 empty] | 2023-01-09 | [9 empty] | X | X | X | X | X | X |  |  | X | X | X | X | [14 empty] | X | X | X
| PL-RJB-EAT0695 | EEAT (695) | BAIXADA II | Rua Araicas 37 | Queimados | Nova Iguaçu |  | FORMAL | 3 | OPERACIONAL | 400 | 950 | RJB-12392 |  | RJB-12376 |  |  |  | BOOSTER |  |  |  |  | HORIZONTAL |  |  | 440V | 1000kvar | [11 empty] | 430/433/435 | 338337339 | [6 empty] | 2023-01-09 | [9 empty] | X | X | X | X | X | X |  |  | X | X | X | X | [14 empty] | X | X | X
EEAT BOOSTER ENG.PEDREIRA G1/G2 | PL-RJB-EAT0122 | EEAT (122) | BAIXADA II | Cidade Jardim Marajoara, Japeri | Japeri | JAPERI | 26420-243 | FORMAL | 1 | OPERACIONAL | 200 | 3500 | [6 empty] | ABRIGADA | [5 empty] | 550,8 | 81,8 |  | 250 | [20 empty] | 13.8 | [23 empty] | SIM | NÃO | NÃO | NÃO | SIM | SIM | 15 MCA | < 5 MCA | 99.9
| PL-RJB-EAT0122 | EEAT (122) | BAIXADA II | Cidade Jardim Marajoara, Japeri | Japeri | JAPERI | 26420-243 | FORMAL | 2 | OPERACIONAL | 200 | 1790 | [6 empty] | ABRIGADA | [53 empty] | NÃO | SIM | NÃO | NÃO
| 0 | EEAT (122) | BAIXADA II | Cidade Jardim Marajoara, Japeri | Japeri | JAPERI | 26420-243 | FORMAL | 3 | OPERACIONAL | [8 empty] | ABRIGADA | [53 empty] | NÃO |  |  | NÃO
| 0 | EEAT (122) | BAIXADA II | Cidade Jardim Marajoara, Japeri | Japeri | JAPERI | 26420-243 | FORMAL | 4 | OPERACIONAL | [8 empty] | ABRIGADA | [28 empty] | 2018-08-07 | 212X209X208 | 22X23X24 | [6 empty] | 2016-03-30 | [15 empty] | NÃO |  |  | NÃO | [15 empty] | Rua Joaquim MAximo Soares (trecho trecho Rua Augusto Berberick A rua Cel . FranCa Leita), Rua JoAo Evangelista de Carvalho (trecho Rua ant^pnio J. MendonCa ao 609), Rua Lauro SodrE, Rua Maria Teresa de Paula, Rua Maria Chambarelly, Rua RoldAo GonCalves (trecho Rua Joaquim M. Soares A Rua antOnio J. MendonCa), Rua josE BrAs, Rua Dr. Manoel Reis (trecho Rua roldAo gonCalves ao final da rua), Rua Fausto DamiAo, Rua Francisco Mais, Travessa Santa Filomena, Rua antOnio FElix (trecho Rua AntOnio JoAo MendonCa ao final da Rua), Travessa Manoel M. dos Santos, rua Caruaru e pequenas vilas desses trechos
ETE SÃO JORGE | PL-RJB-ETE1007 | ETE (1007) | BAIXADA II | Rua Gastão Costas, 56, São Jorge | Queimados | QUEIMADOS | 26381-324 | FORMAL | 1 | OPERACIONAL | 7,5 | 1745 | RJB-18628 | [5 empty] | SUBMERSA | [53 empty] | NÃO | NÃO | SIM | NÃO | NÃO | SIM
EEE LAGOINHA 1 | PL-RJB-EEE0082 | EEE (82) | BAIXADA II | Rua Quarenta e Sete, 62 Campo Belo | Nova Iguaçu | Nova Iguaçu | 26296-099 | FORMAL | 1 | OPERACIONAL | [8 empty] | SUBMERSA | [53 empty] | NÃO | NÃO | SIM | NÃO | NÃO | SIM
EEE LAGOINNHA 2 | PL-RJB-EEE0083 | EEE (83) | BAIXADA II | Rua Zero, 35, Campo Belo | Nova Iguaçu | Nova Iguaçu | - | FORMAL | 1 | OPERACIONAL | 5 | [7 empty] | SUBMERSA | [53 empty] | NÃO | NÃO | SIM | NÃO | NÃO | SIM
ETE LAGOINHA | PL-RJB-ETE0040 | ETE (40) | BAIXADA II | Rua Dez, 87-1 - Lagoinha - RJ | Lagoinha | Nova Iguaçu | 26296-069 | FORMAL | 1 | OPERACIONAL | [8 empty] | SUBMERSA | [53 empty] | NÃO | SIM | NÃO | NÃO | SIM | SIM
ETE SANTO ELIAS G1/G2 | PL-RJB-EEE1006 | ETE (1006) | BAIXADA II | Rua Teresinha, 285-345 - Jacutinga | Jacutinga | Nova Iguaçu | 24062-240 | FORMAL | 1 | OPERACIONAL | 30 | 3500 | [6 empty] | TUBULAO |  |  | HORIZONTAL |  | HORIZONTAL |  | 46 | 220V | [6 empty] | 250MM | 250MM |  |  |  |  | 220/220/220 | 43.40.42 | [6 empty] | 2022-12-08 | [9 empty] | X | X | X | X | X | X |  |  | X | NÃO | SIM | NÃO |  |  | X | SIM | NÃO | NÃO | NÃO | SIM | SIM | 6.800 METROS | 4.500 METROS
| PL-RJB-EEE1006 | ETE (1006) | BAIXADA II | Rua Teresinha, 285-345 - Jacutinga | Jacutinga | Nova Iguaçu | 24062-240 | FORMAL | 1 | OPERACIONAL | 30 | 1772 | RJB-20058 | E 10 SM | RJB-20064 | IMBIL |  |  | TUBULAO | [5 empty] | 216 | 17 |  |  | 400381683 | 5651593 |  | AGUA - ELEV - WALACE | R JOAQUIM MAXIMO SOARES SN LD640 | 250MM | 250MM |  |  |  |  | 219X219X218 | 29X27X29 | [31 empty] | NÃO | NÃO | SIM | NÃO | SIM | SIM
VISTA ALEGRE | PL-RJB-EAT0828 |  | BAIXADA II | Rua Guaraúna esquina com Est. Padre José Anchieta |  | Queimados |  |  | 1 |  | 10 | 3535 |  | 2.84 | 10.23 |  | 1.42 | 5.11 | ABRIGADA | NÃO |  |  |  |  | 10.23 | 84.56 | 220v | / | [7 empty] | 75 | 665 | [41 empty] | 1 MCA | < 1 MCA
TACIANO MANACÁ | PL-RJB-EAT0829 |  | BAIXADA II | Rua Taciano Manacá esquina com Av. Dr. Pedro Jorge |  | Queimados |  |  | 1 |  | 7,5 | 3515 |  | 4.77 | 17.16 |  | 2.38 | 8.58 | ABRIGADA | NÃO |  |  |  |  | 17.1648 | 45.68 | 220v | / | [50 empty] | 1 MCA | < 1 MCA
ITAPAGE | PL-RJB-EAT0830 |  | BAIXADA II | Rua Itapage esquina com Av. Dr. Pedro Jorge | Queimados |  | 75 | Nova | 550 | -22.694294° | -43.557047° | -22.694202° | -43.562033° | 4.34 | 15.63 |  | 2.17 | 7.81 | ABRIGADA | [6 empty] | 45.14 | [52 empty] | 1 MCA | <1 MCA
MORRO DOS 40 | PL-RJB-EAT0832 |  | BAIXADA II | Rua Profa. Carmem Carlos |  | Japeri |  |  | 1 |  |  |  |  | 3 | 10.8 |  | 1.5 | 5.4 | ABRIGADA | NÃO | [5 empty] | 46 | 220v | / | [50 empty] | 0.5 MCA | 0.2 MCA
YOLANDA | PL-RJB-EAT0817 |  | BAIXADA II | Rua Caminho da Madureira com Av. Abílio Augusto tavora | Nova Iguaçu | NOVA IGUAÇU | 100 | Nova | Rede VCG | - | 20 | 10,44 | - |  | 39.456 |  | 5.48 | 19.728 | ABRIGADA | [5 empty] | 39,6 | 54 | [52 empty] | 2 MCA | < 2 MCA
DANON | PL-RJB-EAT0816 |  | BAIXADA II | Rua Luis Ferreira com Av. Abílio Augusto tavora | Nova Iguaçu | NOVA IGUAÇU | 75 | Nova | Rede VCG | - | 7.5 | 32.5 | - |  | 10.548 |  | 1.465 | 5.274 | ABRIGADA | [5 empty] | 32.5 | 50 | [52 empty] | 1 MCA | < 1 MCA | 75 MCA
| PL-RJB-EAT0816 | [79 empty] | PROTEÇÃO
CARLOS SAMPAIO | PL-RJB-EAT0822 | EEAT 0822 | BAIXADA II | Av. Rio Adinanino x Rua Elza | Nova Iguaçu | Nova Iguaçu |  |  | 1 | [7 empty] | 38.12 | 137.232 | ABRIGADA | NÃO |  |  |  |  | 274.464 | 55 | 220v | / | [50 empty] | 15 MCA | 8MCA | 70 MCA
| PL-RJB-EAT0822 | [79 empty] | PROTEÇÃO
DORALICE | PL-RJB-EAT0761 | EEAT 761 | BAIXADA II |  |  | QUEIMADOS |  |  |  |  | 5 | [7 empty] | ABRIGADA | [5 empty] | 17.5
GRANJA ROSALINA | PL-RJB-EAT0811 | EEAT 811 | BAIXADA II |  |  | QUEIMADOS |  |  |  |  | 10 | [7 empty] | ABRIGADA | [5 empty] | 30
LIBERDADE | PL-RJB-EAT0045 | EEAT 45 | BAIXADA II |  |  | NOVA IGUAÇU |  |  |  |  | 10 | [7 empty] | ABRIGADA
CASA DE CUSTÓDIA COTRIN NETO | PL-RJB-EAT1016 | EEAT 1016 | BAIXADA II | [15 empty] | ABRIGADA
MORRO DA TORRE | PL-RJB-EAT1014 | EEAT 1014 | BAIXADA II |  |  | QUEIMADOS |  |  |  |  | 12 | 30 | [6 empty] | ABRIGADA | [5 empty] | 30 | [53 empty] | 1 mca | <1MCA
CAONZE | PL-RJB-EAT0821 | EEAT 0821 | BAIXADA II | [7 empty] | 25 | [7 empty] | ABRIGADA | [5 empty] | 10.44
ITAPAGE | PL-RJB-EAT0830 |  | BAIXADA II | Rua Itapage esquina com Av. Dr. Pedro Jorge |  | Queimados |  |  | 1 | [9 empty] | ABRIGADA | NÃO |  |  |  |  | 15.6276 | 45.137 | 220v | / | [50 empty] | 1 MCA | <1 MCA
DAS ROSAS | PL-RJB-EAT0836 |  | BAIXADA II | Rua das Rosas esquina com rua Cel. Alberto de Melo |  | Nova Iguaçu |  |  | 1 | [9 empty] | ABRIGADA | NÃO |  |  |  |  | 16.2 | 65.5 | 220v | /
IARA | PL-RJB-EAT0837 |  | BAIXADA II | Rua Iara esquina com Est. de Austin |  | Nova Iguaçu |  |  | 1 | [9 empty] | ABRIGADA | NÃO |  |  |  |  | 20.52 | 60.03 | 220v | /
NESTOR MARINHO | PL-RJB-EAT0825 |  | BAIXADA II | Rua Nestor Marinho esquina com Av. Abílio Augusto Távora |  | Nova Iguaçu |  |  | 1 | [9 empty] | ABRIGADA | NÃO |  |  |  |  | 20.52 | 59.64 | 220v | /
SÃO JOAQUIM | PL-RJB-EAT0824 |  | BAIXADA II | Est. Manuel Resende esquina com Est. Luiz Mario da Rocha Lima |  | Nova Iguaçu |  |  | 1 | [9 empty] | ABRIGADA | NÃO |  |  |  |  | 41.76 | 60 | 220v | /
pastor ANTONIO MARTINS | PL-RJB-EAT0823 |  | BAIXADA II | Est. Pastor Antonio Martins esquina com rua Ciranda |  | Queimados |  |  | 1 | [9 empty] | ABRIGADA | NÃO |  |  |  |  | 169.92 | 42.4 | 220v | / | [50 empty] | 1 MCA | <1 MCA
CABUÇU BAIXO | PL-RJB-EAT0847 |  | BAIXADA II | Rua Colorado esquina com Av. Abílio Augusto Távora |  | Nova Iguaçu |  |  | 1 |  | 200 | [7 empty] | ABRIGADA | NÃO |  |  |  |  | 756 | 16.5 | 220v | /
BOOSTER BRASÍLIA | PL-RJB-EAT1005 |  | BAIXADA II | Av. Coronel Francisco Soares com rua Venina Correa Torres |  | Nova Iguaçu |  |  | 1 | [9 empty] | ABRIGADA | NÃO |  |  |  |  | 360 | 32.8 | 220v | / | [50 empty] | 6 mca | 4 mca | 100 MCA
| 0 | [79 empty] | PROTEÇÃO
DA SERRA | PL-RJB-EAT0848 |  | BAIXADA II | rua da Serra esquina com rua Graúna |  | Mesquita |  |  | 1 | [9 empty] | ABRIGADA | NÃO |  |  |  |  | 20.52 | 37.6 | 220v | /
DIVINO | PL-RJB-EAT0834 |  | BAIXADA II | Rua Luigi Giobi esquina com rua Fernando Vasconcelos |  | Queimados |  |  | 1 | [9 empty] | ABRIGADA | NÃO |  |  |  |  | 81.36 | 43.6 | 220v | / | [50 empty] | 1 MCA | < 1 MCA | SEM SENSOR
CARAMUJOS | PL-RJB-EAT0835 |  | BAIXADA II | Est. de Caramujos esquina com rua Cruz Alta |  | Queimados |  |  | 1 |  | 20 | [7 empty] | ABRIGADA | NÃO |  |  |  |  | 61.92 | 32.2 | 220v | /
CITROPOLIS | PL-RJB-EAT0833 |  |  |  |  | JAPERI

## Dados Elevatórias (hidden)
DADOS
PLANTA | TIPO | NOME | ENDEREÇO | CEP | MUNICIPIO
PL-RJB-EAT1018 | EAT | PRAÇA DA MATRIZ | R. Projetada B, 331, RJ ou R. da Matriz - Santa Cruz da Serra, Duque de Caxias - RJ, 25260 | 25260 | Duque de Caxias
PL-RJB-ETE1005 | ETE | RANCHO NOVO | Rua Paulo Cerqueira-224,Nova Iguaçu, Rio de Janeiro |  | NOVA IGUAÇU
PL-RJB-EAT0041 | EAT | MANOEL GAMA | Rua Manoel Gama S/N Vila Tiradentes, São João de Meriti |  | SÃO JOÃO DE MERITI
PL-RJB-EAT0155 | EAT | VILA CLAUDIA | Rua Teófilo Bispo, 10 - Belford Roxo |  | BELFORD ROXO
PL-RJB-EAT0011 | EAT | CAIXA VELHA | R. Tab. Murilo Costa, 140 - Centro |  | NOVA IGUAÇU
PL-RJB-EAT0045 | EAT | LIBERDADE | Rua Mario Pereira Lima, 140 - Lote 9 - Austin - Nova Iguaçu |  | NOVA IGUAÇU
PL-RJB-EAT0009 | EAT | TEBIS | Rua tebis, 2 - belford roxo |  | BELFORD ROXO
PL-RJB-EAT0028 | EAT | ENGENHEIRO BELFORD | Rua Luís da Hora próximo ao 293 |  | SÃO JOÃO DE MERITI
PL-RJB-EAT0039 | EAT | MORRO DA MOENDA | Rua Manuel Rodrigues de Sá Panela, 25 - Cacuia - Nova Iguaçu -RJ |  | NOVA IGUAÇU
PL-RJB-EAT0057 | EAT | FILADELFIA | Rua Filadélfia, prox Lote 1 Quadra 8, Jardim Metrópoles, São João de Meriti |  | SÃO JOÃO DE MERITI
PL-RJB-EAT0062 | EAT | EDNA | Av. Henrique Duque Estrada Meyer, 690-798 - Ponto Chic, Nova Iguaçu - RJ, 26041-061 | 26041-061 | NOVA IGUAÇU
PL-RJB-EAT0741 | EAT | CHATUBA | Rua Marques Canário, 667 - Chatuba - Mesquita - RJ, 26585-520 | 26585-520 | Mesquita
PL-RJB-EAT0053 | EAT | IVO MIRANDA | Rua Ivo de Miranda Monte, 28, Banco de Areia, Mesquita - RJ, 26574-770 | 26574-770 | Mesquita
PL-RJB-EAT0099 | EAT | PINDORAMA | R. Itaparica, 16 - Banco de Areia, Mesquita - RJ, 26570-250 | 26570-250 | NILÓPOLIS
PL-RJB-EAT0032 | EAT | MAURICIA BORGES | Rua Maurícia Borges, 314 - Banco de Areia, Mesquita - RJ, 26564-021 | 26564-021 | JAPERI
PL-RJB-EAT0746 | EAT | BOOSTER JK | R. da Cascata, 60 - Pres. Juscelino, Mesquita - RJ, 26557-700 | 26557-700 | Mesquita
PL-RJB-EAT0086 | EAT | MESQUITA G1 | Rua Augusto Cardoso, 240 - Coréia, Mesquita, RJ - 26556-030 | 26556-030 | Mesquita
PL-RJB-EAT0848 | EAT | DA SERRA | R. Soares Couto, 361 - Santa Terezinha, Mesquita - RJ, 26554-220 | 26554-220 | Mesquita
PL-RJB-EEE0080 | EEE | CORÉIA | Av. São Paulo, 2 - Centro, Mesquita - RJ, 26553-360 | 26553-360 | Mesquita
PL-RJB-EAT0046 | EAT | LIBANEA | R. Libânia, 2-144 - Vila Emil, Mesquita - RJ, 26551-200 | 26551-200 | Mesquita
PL-RJB-EAT0050 | EAT | PAIOL | Rua Gen. Olímpio da Fonseca, 917 - Paiol de Pólvora, Nilópolis - RJ, 26545-470 | 26545-470 | NILÓPOLIS
PL-RJB-EAT0056 | EAT | CANADENSE | Rua Gen. Olímpio da Fonseca, 917 - Paiol de Pólvora, Nilópolis - RJ, 26545-470 | 26545-470 | NILÓPOLIS
PL-RJB-EAT0069 | EAT | DINAMARCO REIS | R. Dinamarco Réis, 48 - Joaquim De Almeida Flores, Nilópolis - RJ, 26545-230 | 26545-230 | NILÓPOLIS
PL-RJB-EAT0024 | EAT | NILO PECANHA (CEMITERIO) | R. Dep. Andrade Figueira, 826 - Cabuís, Nilópolis - RJ, 26545-191 | 26545-191 | NILÓPOLIS
PL-RJB-EAT0066 | EAT | EXPEDICIONARIOS | Estrada dos Expedicionário, 1264, Paiol, Nilópolis - RJ, 26540-020 | 26540-020 | NILÓPOLIS
PL-RJB-EAT0087 | EAT | INDIA PORTUGUESA | R. Antônio Pereira de Carvalho, 34 - Centro, Nilópolis - RJ, 26540-000 | 26540-000 | NILÓPOLIS
PL-RJB-EAT0030 | EAT | MENA BARRETO | R. Otaciano, 96 - Novo Horizonte, Nilópolis - RJ, 26535-430 | 26535-430 | NILÓPOLIS
PL-RJB-EAT0093 | EAT | ADOLFO BERGAMINI / ALTO MILITÂO | Estr. Gen. Mena Barreto, 821 - Novo Horizonte, Nilópolis - RJ, 26535-330 | 26535-330 | NILÓPOLIS
PL-RJB-EAT0043 | EAT | LUCIO TAVARES | R. Lúcio Tavares - Centro, Nilópolis - RJ, 26535-001 | 26535-001 | NILÓPOLIS
PL-RJB-EAT0040 | EAT | MANOEL REIS | R. Dr. Manoel Reis, 405 - Olinda, Nilópolis - RJ, 26510-182 | 26510-182 | NILÓPOLIS
PL-RJB-EAT0017 | EAT | ROLDAO GONCALVES | R. João Rodrigues da Cunha, 1174 - Olinda, Nilópolis - RJ, 26510-049 | 26510-049 | NILÓPOLIS
PL-RJB-EAT0098 | EAT | WALLACE PAES LEME | Rua Pracinha Wallace Paes Leme, 523 - Olinda, Nilópolis - RJ, 26510-044 | 26510-044 | NILÓPOLIS
PL-RJB-ETE0041 | ETE | PRESÍDIO (MILTON D. MOREIRA E JOÃO C.SILVA) | R. Monteatini, 353 - Jd Belo Horizonte, Japeri - RJ, 26480-400 | 26480-400 | JAPERI
PL-RJB-ETE0037 | ETE | EUCALIPTOS 2 | R. Albertina, 3 - Parque Itaguare, Japeri - RJ, 26455-030 | 26455-030 | JAPERI
PL-RJB-EAT0684 | EAT | BURITI | R. Freitas De Aguiar, 13 - Eucalipto, Japeri - RJ, 26453-325 | 26453-325 | JAPERI
PL-RJB-ETE0036 | ETE | EUCALIPTOS 1 | Estr. Ari Schiavo, 3992 - Vila Santa Amelia, Japeri - RJ, 26445-010 | 26445-010 | JAPERI
PL-RJB-EAT0652 | EAT | BVOLANTE CATARINA | R. Maria Catarina, 82 - Vila Japeri, Japeri - RJ, 26443-130 | 26443-130 | JAPERI
PL-RJB-EAT0651 | EAT | BVOLANTE CASTRO MAIA | R. Castro Maia, 289 - Vila Japeri, Japeri - RJ, 26440-050 | 26440-050 | JAPERI
PL-RJB-EAT0831 | EAT | SHEIK REJANE | R. Cheik Rejane, 2-380 - São Jorge, Japeri - RJ, 26435-270 | 26435-270 | JAPERI
PL-RJB-EAT0832 | EAT | MORRO DOS 40 | R. José Assis Ferreira, 91 - Centro de Japeri, Japeri - RJ, 26435-267 | 26435-267 | JAPERI
PL-RJB-ETE0034 | ETE | NOVA BELÉM (MARGEM GUANDU) | R. São José, 561 - Nova Belém, Japeri - RJ, 26433-315 | 26433-315 | JAPERI
PL-RJB-EAT0833 | EAT | CITROPOLIS | R. Tóquio, 38 - Citrópolis, Japeri - RJ, 26425-340 | 26425-340 | JAPERI
PL-RJB-EAT0676 | EAT | BVOLANTE TOQUIO | R. Tóquio, 19 - Citrópolis, Japeri - RJ, 26425-340 | 26425-340 | JAPERI
PL-RJB-ETE1015 | ETE | CACUIA | R. Floripe, 44 - Tinguazinho, Nova Iguaçu - RJ, 26395-350, Brasil | 26395-350 | NOVA IGUAÇU
PL-RJB-EAT0739 | EAT | TIMBO | R. Timbó, 10 - Vila das Porteiras, Queimados - RJ, 26385-396 | 26385-396 | QUEIMADOS
PL-RJB-EAT0736 | EAT | ANTONIO VALDIGEM | R. Antonio Valdigem, 51 - Queimados, RJ, 26385-300 | 26385-300 | QUEIMADOS
PL-RJB-EAT0693 | EAT | EDUARDO CELIDÔNIO | R. A, 0 - Vila Camarim, Queimados - RJ, 26383-522 | 26383-522 | QUEIMADOS
PL-RJB-EAT0834 | EAT | DIVINO | Av. Luigi Giobi, 26 - Vila do Tinguá, Queimados - RJ, 26383-340 | 26383-340 | QUEIMADOS
PL-RJB-EAT0823 | EAT | PASTOR ANTONIO MARTINS | R. Rui Chagas, 07 - q 17 loja 01 sala 04 - Flesmam, Queimados - RJ, 26383-320 | 26383-320 | QUEIMADOS
PL-RJB-EAT0830 | EAT | ITAPAGE | R. Itapage, 440-526, Queimados - RJ, 26381-429 | 26381-429 | QUEIMADOS
PL-RJB-EAT0828 | EAT | VISTA ALEGRE | R. Gurupi Ac R Padre Jose Anchietpa, 72 - Sao Francisco, Queimados - RJ, 26381-348 | 26381-348 | QUEIMADOS
PL-RJB-ETE1007 | ETE | SÃO JORGE | Rua Gastão Costa, 56, São Jorge, Queimados - RJ, 26381-324 | 26381-324 | QUEIMADOS
PL-RJB-EAT0748 | EAT | ITORORÓ | R. Itororó, 6 - Vila Guimaraes, Queimados - RJ, 26340-250 | 26340-250 | QUEIMADOS
PL-RJB-EAT0697 | EAT | QUEIMADOS | Estr. Carlos Sampaio, 176 - São Simao, Queimados - RJ, 26327-410 | 26327-410 | QUEIMADOS
PL-RJB-EAT0747 | EAT | MACIEL | R. Ver. José Virgílio do Prado, 79 - Vila Nascente, Queimados - RJ, 26325-050 | 26325-050 | QUEIMADOS
PL-RJB-EAT0694 | EAT | JOSE VIRGILIO DO PRADO | R. das Crianças, 533 - Vila Nascente, Queimados - RJ, 26325-030 | 26325-030 | QUEIMADOS
PL-RJB-EAT0735 | EAT | OLIVIA MARIA MACHADO | R. Olívia Maria Machado, 145 - Vila Santa Catarina, Queimados - RJ, 26323-400 | 26323-400 | QUEIMADOS
PL-RJB-EAT0835 | EAT | CARAMUJOS | R. Cruz Alta, 2-8 - Parque do Ipanema, Queimados - RJ, 26320-330 | 26320-330 | QUEIMADOS
PL-RJB-EAT0811 | EAT | GRANJA ROSALINA | Rua José Alexandre esquina com a Estr. Campo Alegre - Granja Rosalina, Queimados - RJ, 26317-180 | 26317-180 | QUEIMADOS
PL-RJB-EAT0737 | EAT | ODILON BRAGA | R. Odilon Braga, 119 - Queimados, RJ, 26310-190 | 26310-190 | QUEIMADOS
PL-RJB-EEE1009 | EEE | PRADOS VERDES | Estr. Francisco de Almeida, 322 - Prados Verdes, Nova Iguaçu - RJ, 26299-039 | 26299-039 | NOVA IGUAÇU
PL-RJB-ETE1003 | ETE | SÃO FRANCISCO DE PAULA | RUA SÃO JOÃO KM 32 CEP,26298-633 Nova Iguaçu. | 26298-633 | NOVA IGUAÇU
PL-RJB-EEE1012 | EEE | SANTA MÔNICA | R. Santa Mônica, 150 - Km 32, Nova Iguaçu - RJ, 26298-620 | 26298-620 | NOVA IGUAÇU
PL-RJB-EEE1011 | EEE | NOSSA SRA. FÁTIMA | R. Nossa Sra. de Fátima, 413 - Km 32, Nova Iguaçu - RJ, 26298-614 | 26298-614 | NOVA IGUAÇU
PL-RJB-EEE1007 | EEE | SAO FRANCISCO DE PAULA II | Rua São Pedro, Nova Iguaçu - Cep 26298-500 | 26298-500 | NOVA IGUAÇU
PL-RJB-EEE1014 | EEE | GUANDU I | R. Armando, 163 - Jardim Guandu, Nova Iguaçu - RJ, 26298-414 | 26298-414 | NOVA IGUAÇU
PL-RJB-ETE1021 | ETE | JARDIM GUANDU 2 | R. Trevo, Lote 5 - Quadra 18 - Jardim Guandu, Nova Iguaçu - RJ, 26298-281 | 26298-281 | NOVA IGUAÇU
PL-RJB-EEE0082 | EEE | LAGOINHA | R. Quarenta e Sete, 62 - Conj. Campo Belo, Nova Iguaçu - RJ, 26296-099 | 26296-099 | NOVA IGUAÇU
PL-RJB-ETE0040 | ETE | ETE LAGOINHA | R. Dez, 87-1 - Lagoinha, Nova Iguaçu - RJ, 26296-069, Brasil | 26296-069 | NOVA IGUAÇU
PL-RJB-EAT0847 | EAT | CABUÇU BAIXO | Av. Abílio Augusto Távora, 5157 - Vl Valverde, Nova Iguaçu - RJ, 26290-717 | 26290-717 | Nova Iguaçu
PL-RJB-EAT0689 | EAT | BOOSTER CABUÇU ALTO | R. José Cabral, 448 - Cabuçu, Nova Iguaçu - RJ, 26290-048 | 26290-048 | NOVA IGUAÇU
PL-RJB-EAT0044 | EAT | PALHADA | Estr. da Palhada, 2337 - Valverde, Nova Iguaçu - RJ, 26290-006 | 26290-006 | NOVA IGUAÇU
PL-RJB-EAT0817 | EAT | YOLANDA | Rua Caminho de Madureira, s/n - Iolanda, Nova Iguaçu - RJ, 26277-425 | 26277-425 | NOVA IGUAÇU
PL-RJB-EAT0816 | EAT | DANON | R. Luís Ferreira, 10 - Pioneiro, Nova Iguaçu - RJ, 26271-350 | 26271-350 | NOVA IGUAÇU
PL-RJB-EAT0124 | EAT | NOÊMIA VIEIRA | Av. Abílio Augusto Távora, 3715 - Jardim Alvorada, Nova Iguaçu - RJ, 26265-090 | 26265-090 | NOVA IGUAÇU
PL-RJB-EAT0691 | EAT | GOLDEN GATE | R. Amazor Moreira Prisco, 154 - Centro, Nova Iguaçu - RJ, 26255-250 | 26255-250 | NOVA IGUAÇU
PL-RJB-EAT0751 | EAT | TABELIÃO MURILO COSTA | R. Cel. Alfredo Soares, 101 - Centro, Nova Iguaçu - RJ, 26255-150 | 26255-150 | NOVA IGUAÇU
PL-RJB-EAT0011 | EAT | CAIXA VELHA | R. Tab. Murilo Costa, 140 - Centro, Nova Iguaçu - RJ, 26255-130 | 26255-130 | NOVA IGUAÇU
PL-RJB-EAT0821 | EAT | CAONZE | R. Ver. Hélcio Chambarelli - Caonze, Nova Iguaçu - RJ, 26250-170 | 26250-170 | Nova Iguaçu
PL-RJB-EAT0065 | EAT | FLORESTA MIRANDA | Rua Floresta Miranda, 257 - Centro, Nova Iguaçu - RJ, 26250-060 | 26250-060 | NOVA IGUAÇU
PL-RJB-EAT0031 | EAT | MELVIN JONES | R. Gov. Portela - Centro, Nova Iguaçu - RJ, 26221-130 | 26221-130 | NOVA IGUAÇU
PL-RJB-EAT1005 | EAT | BOOSTER BRASÍLIA | R. Prof. Venina Correa Torres, 23 - Centro, Nova Iguaçu - RJ, 26220-100 | 26220-100 | NOVA IGUAÇU
PL-RJB-EAT0013 | EAT | JARDIM IDEAL II | R. Santo Expedito, 21 - Santa Tereza, Belford Roxo - RJ, 26196-100 | 26196-100 | BELFORD ROXO
PL-RJB-EAT1022 | EAT | LOTE XV | Av. Automóvel Clube, 136 - Santa Teresa, Belford Roxo - RJ, 26196-030 | 26196-030 | BELFORD ROXO
PL-RJB-EAT0119 | EAT | JARDIM REDENTOR | Av. Automóvel Clube, 1 - Jardim Gláucia, Belford Roxo - RJ, 26193-000 | 26193-000 | BELFORD ROXO
PL-RJB-EEE0102 | EEE | SJV 008 | Av. Joaquim da Costa Lima, 453 - Boa Ventura, Belford Roxo - RJ, 26183-250 | 26183-250 | BELFORD ROXO
PL-RJB-ETE0020 | ETE | JOINVILLE | Rua Brigadeiro, 44 - Maringá, Belford Roxo - RJ, 26180-360 | 26180-360 | BELFORD ROXO
PL-RJB-EAT0116 | EAT | BAIXADA | R. Circular, 110 - Centro, Belford Roxo - RJ, 26173-611 | 26173-611 | BELFORD ROXO
PL-RJB-EAT0107 | EAT | MORRO DA PAZ | Estr. do Cambongo, 120 - Parque Sao Vicente, Belford Roxo - RJ, 26165-650 | 26165-650 | BELFORD ROXO
PL-RJB-EAT0120 | EAT | NOVA AURORA | Av. Principal - Lt 11 - Qd 1 - Nova Aurora, Belford Roxo - RJ, 26160-340 | 26160-340 | BELFORD ROXO
PL-RJB-EAT0029 | EAT | MINISTRO SANTIAGO DANTAS | R. Min. Santiago Dantas, 108 - Nova Aurora, Belford Roxo - RJ, 26155-240 | 26155-240 | BELFORD ROXO
PL-RJB-EAT0020 | EAT | PARAGUASSU | R. Alexandre de Oliveira, 02 - Itaipu, Belford Roxo - RJ, 26143-515 | 26143-515 | BELFORD ROXO
PL-RJB-EAT0109 | EAT | ITAPEMIRIM | R. Rio Douro, 79 - Itaipu, Belford Roxo - RJ, 26143-500 | 26143-500 | BELFORD ROXO
PL-RJB-EAT0732 | EAT | PARECIS | R. Parecis, 48 - Heliópolis, Belford Roxo - RJ, 26140-320 | 26140-320 | BELFORD ROXO
PL-RJB-EAT1030 | EAT | SALVADOR BARONE | R. Salvador Barone, 225 - Andrade Araujo, Belford Roxo - RJ, 26135-400 | 26135-400 | BELFORD ROXO
PL-RJB-EAT0004 | EAT | VIRGINIA SOUZA | Rua Virginia Souza, 5 - Santo Antonio da Prata, Belford Roxo - RJ, 26130-500 | 26130-500 | BELFORD ROXO
PL-RJB-EAT0114 | EAT | PORTUGAL | Av. Portugal, 112 - Santo Antonio da Prata, Belford Roxo - RJ, 26130-410 | 26130-410 | BELFORD ROXO
PL-RJB-EAT0855 | EAT | FERNANDO LUÍS | R. Fernando Luís, 02 - Santo Antonio da Prata, Belford Roxo - RJ, 26130-400 | 26130-400 | BELFORD ROXO
PL-RJB-EAT0006 | EAT | VALERIO ROCHA | Av. Benjamin Pinto Dias, 800 - Centro, Belford Roxo - RJ, 26130-000 | 26130-000 | BELFORD ROXO
PL-RJB-EAT0757 | EAT | PALADINO GARCIA | Tv. Paladino García, 20 - Vila Madalena, Belford Roxo - RJ, 26130-000 | 26130-000 | BELFORD ROXO
PL-RJB-EAT0084 | EAT | ITAIPU | R. Barão de Cotegipe, 213 - Shangri-La, Belford Roxo - RJ, 26127-340 | 26127-340 | BELFORD ROXO
PL-RJB-EAT0064 | EAT | CARLOS CHAGAS | R. Armando Sáles - São Francisco de Assis, Belford Roxo - RJ, 26125-250 | 26125-250 | BELFORD ROXO
PL-RJB-EEE1030 | EEE | HELIÓPOLIS | Av. Heliópolis, 15 - Heliópolis, Belford Roxo - RJ, 26120-300 | 26120-300 | BELFORD ROXO
PL-RJB-EAT0766 | EAT | BVOLANTE JOANA ANGÉLICA | Av. Retiro da Imprensa, 370 - Piam, Belford Roxo - RJ, 26120-252 | 26120-252 | BELFORD ROXO
PL-RJB-EAT0857 | EAT | MORRO DO AMOR | Estr. B. Vermelho, 398 - Santa Amélia, Belford Roxo - RJ, 26116-680 | 26116-680 | BELFORD ROXO
PL-RJB-EAT0092 | EAT | CARLOS LAMARCA | R. Agaí, S/N ao 167 - Barro Vermelho, Belford Roxo - RJ, 26115-087 | 26115-087 | BELFORD ROXO
PL-RJB-EAT1023 | EAT | GRAÇA | R. Itajaí, 110 - Bairro das Graças, Belford Roxo - RJ, 26113-450 | 26113-450 | BELFORD ROXO
PL-RJB-EAT0005 | EAT | VARGAS COUTINHO | R. Vargas Coutinho, 47 - Piam, Belford Roxo - RJ, 26113-101 | 26113-101 | BELFORD ROXO
PL-RJB-EAT0078 | EAT | VICENTINA | Próximo a Medical Farma Produtos Farmacêuticos Ltda - Rua Corinto Luíz Furtado, 13 - Vila Sousa, Belford Roxo - RJ, 26112-025 | 26112-025 | BELFORD ROXO
PL-RJB-EAT0049 | EAT | CASTELAR | R. João Moreira da Rocha, 12 - Piam, Belford Roxo - RJ, 26112-020 | 26112-020 | BELFORD ROXO
PL-RJB-EAT0089 | EAT | ALMERIO | R. Almério, 49 - Centro, Belford Roxo - RJ, 26112-010 | 26112-010 | BELFORD ROXO
PL-RJB-EAT0060 | EAT | BOM PASTOR | Avenida Distinção esquina com Rua Sevidão, Bom Pastor, Belford Roxo - RJ, 26110-415 | 26110-415 | BELFORD ROXO
PL-RJB-EAT0861 | EAT | CLUBE 34 | R. Rio de Janeiro, 63 - Jardim Paraíso, Nova Iguaçu - RJ, 26086-005 | 26086-005 | Nova Iguaçu
PL-RJB-ETE1004 | ETE | INCONFIDENTES | R. Freire de Andrade, 31 - Inconfidência, Nova Iguaçu - RJ, 26085-285 | 26085-285 | NOVA IGUAÇU
PL-RJB-EAT0824 | EAT | SÃO JOAQUIM | Estr. Manuel Resende, 568-602, Nova Iguaçu - RJ, 26083-530 | 26083-530 | Nova Iguaçu
PL-RJB-EAT0837 | EAT | IARA | R. Manuel Rodrigues de Sá Panela, 214-302 - Cacuia, Nova Iguaçu - RJ, 26082-215 | 26082-215 | Nova Iguaçu
PL-RJB-ETE0002 | ETE | PANORAM | R. José Bassoto - 90, Miguel Couto, Nova Iguaçu - RJ, 26070-230 | 26070-230 | NOVA IGUAÇU
PL-RJB-EAT0173 | EAT | MIGUEL COUTO | Rua Jasmim, 23 - Miguel Couto, Belford Roxo - RJ, 26061-700 | 26061-700 | BELFORD ROXO
PL-RJB-EAT0745 | EAT | GRAMA | Estr. da Grama, 1783-1743 - Jardim Fonte Sao Miguel, Nova Iguaçu - RJ, 26060-015 | 26060-015 | NOVA IGUAÇU
PL-RJB-ETE0004 | ETE | RANCHO FUNDO | R. Galo, 61 - Vila Iguacuana, Nova Iguaçu - RJ, 26050-755 | 26050-755 | NOVA IGUAÇU
PL-RJB-EAT0108 | EAT | CEFET | Estr. de Adrianópolis - Santa Rita, Nova Iguaçu - RJ, 26041-271 | 26041-271 | NOVA IGUAÇU
PL-RJB-EAT0117 | EAT | ENGENHARIA | Av. Henrique Duque Estrada Meyer, 378-456 - Posse, Nova Iguaçu - RJ, 26041-061 | 26041-061 | NOVA IGUAÇU
PL-RJB-EAT0687 | EAT | AMAURI GUIMARAES | R. Arlinda, 34 - Floresta, Nova Iguaçu - RJ, 26031-200 | 26031-200 | NOVA IGUAÇU
PL-RJB-EAT0110 | EAT | GAMA | Estr. da Gama, 712 - Posse, Nova Iguaçu - RJ, 26030-200 | 26030-200 | NOVA IGUAÇU
PL-RJB-EAT0088 | EAT | ÂNGELA MARIA | R. Oliveiros Rodrigues Alves, 130 - Jardim da Posse, Nova Iguaçu - RJ, 26030-010 | 26030-010 | NOVA IGUAÇU
PL-RJB-EAT0061 | EAT | TRÊS CORAÇÕES | R. Pindá, 20-66 - Posse, Nova Iguaçu - RJ, 26022-550 | 26022-550 | NOVA IGUAÇU
PL-RJB-EAT0082 | EAT | FRANCISCO XAVIER | Próximo a R. Francisco Xavier, 801 - São Gabriel, Nova Iguaçu - RJ, 26021-650 | 26021-650 | NOVA IGUAÇU
PL-RJB-EAT0083 | EAT | BELO HORIZONTE | R. Jequitia, 300 - Nova América, Nova Iguaçu - RJ, 26021-630 | 26021-630 | NOVA IGUAÇU
PL-RJB-EAT0048 | EAT | CAIÇARA | Praça Oiticica, 2131-2025 - Jardim da Posse, Nova Iguaçu - RJ, 26021-072 | 26021-072 | NOVA IGUAÇU
PL-RJB-EAT0075 | EAT | ESPLANADA | Estr. da Fazenda, 2-264 - Jardim da Viga, Nova Iguaçu - RJ, 26013-470 | 26013-470 | NOVA IGUAÇU
PL-RJB-EAT0022 | EAT | PADRE VIEIRA | Rua Nair Dias, 657 - Vila São Luís, Nova Iguaçu - RJ, 26012-451 | 26012-451 | NOVA IGUAÇU
PL-RJB-EAT0068 | EAT | MORRO DA COCADA | R. Doná Orminda, 23 - Andrade Araujo, Nova Iguaçu - RJ, 26010-450 | 26010-450 | NOVA IGUAÇU
PL-RJB-EAT0295 | EAT | PEDRO LESSA | Rua Pedro Lessa S/N prox Lote 2 Quadra 26, Jardim Leal, Duque de Caxias. |  | Duque de Caxias
PL-RJB-EAT0003 | EAT | AZAMBUJA | R. Dr. Venceslau Escobar Azambuja, 85 - Parque Analândia, São João de Meriti - RJ, 25585-730 | 25585-730 | SÃO JOÃO DE MERITI
PL-RJB-EAT0841 | EAT | BOMBA VENDA VELHA | Av. Estácio de Sá, 787 - Parque Novo Rio, São João de Meriti - RJ, 25585-000 | 25585-000 | São João de Meriti
PL-RJB-EAT0023 | EAT | OTAVIO DE MENEZES | R. Otávio de Menezes - Parque Barreto, São João de Meriti - RJ, 25581-240 | 25581-240 | SÃO JOÃO DE MERITI
PL-RJB-EAT0071 | EAT | TREZENTOS | Estr. das Pedrinhas, 36 - Venda Velha, São João de Meriti – RJ, 25580-660 | 25580-660 | SÃO JOÃO DE MERITI
PL-RJB-EAT0021 | EAT | VILA IRIS | Próximo a Spike Digital Marketing - R. Paracatu, 10 - casa - Jardim Santo Antonio, São João de Meriti - RJ, 25580-340 | 25580-340 | SÃO JOÃO DE MERITI
PL-RJB-EAT0081 | EAT | VILAS BOAS | R. Cecília Vilas Bôas, 753 - Jardim Jurema, São João de Meriti - RJ, 25580-260 | 25580-260 | SÃO JOÃO DE MERITI
PL-RJB-EAT0756 | EAT | SENDAS | R. Maria Soares Sendas, 1111 - Parque Barreto, São João de Meriti - RJ, 25575-825 | 25575-825 | SÃO JOÃO DE MERITI
PL-RJB-EAT0760 | EAT | ÁLVARO ALVIM | Av. João Venâncio Rosa, 76 - Jardim Sumare, São João de Meriti - RJ, 25575-241 | 25575-241 | SÃO JOÃO DE MERITI
PL-RJB-EAT0095 | EAT | CAMPOS | R. Campos, 499 - Vilar dos Teles, São João de Meriti - RJ, 25570-200 | 25570-200 | SÃO JOÃO DE MERITI
PL-RJB-EAT0853 | EAT | BOOSTER VILAR DOS TELES | Rua Desembargador Geraldo Toledo, 230 - Vila São João, São João de Meriti - RJ, 25570-142 | 25570-142 | São João de Meriti
PL-RJB-EAT0123 | EAT | SIMPATIA | R. São Cristóvão, 30-32 - Vilar dos Teles, São João de Meriti - RJ, 25565-100 | 25565-100 | SÃO JOÃO DE MERITI
PL-RJB-EAT0015 | EAT | MONTE HOREB | Pauline, Belford Roxo - RJ, 26165-366 | 26165-366 | BELFORD ROXO
PL-RJB-EAT0842 | EAT | BOMBA ELIZETE CURVELO | Av. Comendador Teles, 2353 - Vilar dos Teles, São João de Meriti - RJ, 25561-161 | 25561-161 | São João de Meriti
PL-RJB-EAT0763 | EAT | ITU | R. Clemente Pereira Leandro - Vilar dos Teles, São João de Meriti - RJ, 25561-000 | 25561-000 | SÃO JOÃO DE MERITI
PL-RJB-EAT0118 | EAT | AVENIDA BELA | Av. Bela Vista, 15 - Vilar dos Teles, São João de Meriti - RJ, 25560-580 | 25560-580 | SÃO JOÃO DE MERITI
PL-RJB-EAT1015 | EAT | LIMA | Próximo a R. Lima, 19 - Vilar dos Teles, São João de Meriti - RJ, 25560-360 | 25560-360 | SÃO JOÃO DE MERITI
PL-RJB-EAT0035 | EAT | JARDIM MERITI | R. Mascarenhas de Morais, 127-86 - Jardim Meriti, São João de Meriti - RJ, 25555-510 | 25555-510 | SÃO JOÃO DE MERITI
PL-RJB-EAT0036 | EAT | MARIA RASUCK VILELA | R. Plácido Figueiredo Júnior, 1050 - Coelho da Rocha, São João de Meriti - RJ, 25555-150 | 25555-150 | SÃO JOÃO DE MERITI
PL-RJB-EAT1017 | EAT | CHUMBO | Rua Rubi, 352-398 - Coelho da Rocha, São João de Meriti - RJ, 25550-250 | 25550-250 | SÃO JOÃO DE MERITI
PL-RJB-EAT0074 | EAT | ANTONIA | Coelho da Rocha, São João de Meriti - RJ, 25550-100 | 25550-100 | SÃO JOÃO DE MERITI
PL-RJB-EAT0037 | EAT | RESERVATORIO DO EDEN (MARIA GAMA) | Agostinho Porto, São João de Meriti - RJ, 25545-390 | 25545-390 | SÃO JOÃO DE MERITI
PL-RJB-EAT0073 | EAT | ITABORAI | Av. Getúlio de Moura, 1146 - Agostinho Porto, São João de Meriti - RJ, 25545-201 | 25545-201 | SÃO JOÃO DE MERITI
PL-RJB-EAT0091 | EAT | CRISTALINA | R. Caldas Novas, 7 - Vila Zulmira, São João de Meriti - RJ, 25540-530 | 25540-530 | SÃO JOÃO DE MERITI
PL-RJB-EAT0769 | EAT | PIRES DO RIO | Rua Pires do Rio N°298 Vila Zulmira, São João de Meriti - RJ, 25540-510 | 25540-510 | SÃO JOÃO DE MERITI
PL-RJB-EAT0839 | EAT | BOMBA PERI | R. Peri, 371 - Éden, São João de Meriti - RJ, 25535-162 | 25535-162 | São João de Meriti
PL-RJB-EAT0010 | EAT | TACQUES BITENCOURT | R. Taques Bitencourt, 1020 - São Mateus, São João de Meriti - RJ, 25530-052 | 25530-052 | SÃO JOÃO DE MERITI
PL-RJB-EAT0090 | EAT | CRISTALINA II | R. Domingos Alves de Oliveira, 1 - Éden, São João de Meriti - RJ, 25525-500 | 25525-500 | SÃO JOÃO DE MERITI
PL-RJB-EAT0772 | EAT | MADALENA | R. Dona Alice, 23 - Vila Tiradentes, São João de Meriti - RJ, 25525-290 | 25525-290 | SÃO JOÃO DE MERITI
PL-RJB-EAT0070 | EAT | SÃO MATHEUS | R. Delfim Moreira, 111 - Vila Rosali, São João de Meriti - RJ, 25525-170 | 25525-170 | SÃO JOÃO DE MERITI
PL-RJB-EAT0106 | EAT | GOIAS | R. Goiás - Centro, São João de Meriti - RJ, 25515-350 | 25515-350 | SÃO JOÃO DE MERITI
PL-RJB-EAT1057 | EAT | SANTA HELENA II | Rua Maestro Benedito de Moura, 31 - Centro, São João de Meriti - RJ, 25510-370 | 25510-370 | São João de Meriti
PL-RJB-EAT0076 | EAT | 1º DE MAIO | R. Primeiro de Maio, 218 - Vila Rosali, São João de Meriti - RJ, 25510-131 | 25510-131 | SÃO JOÃO DE MERITI
PL-RJB-EAT0838 | EAT | AGOSTINHO PORTO | R. Suzana, 37 - Agostinho Porto, São João de Meriti - RJ, 25510-100 | 25510-100 | São João de Meriti
PL-RJB-ETA0102 | ETA | IMBARIÊ (TAQUARA) | Estr. Cachoeira das Dores - Taquara, Duque de Caxias - RJ, 25275-130 | 25275-130 | Duque de Caxias
PL-RJB-EAT0846 | EAT | PILAR | R. Olimpia - Pilar, Duque de Caxias - RJ, 25265-008 | 25265-008 | Duque de Caxias
PL-RJB-EAT0661 | EAT | BVOLANTE JARDIM PARIS | Estr. Velha do Rosário prox ao n°1000 lote 6 e 7 - Jardim Primavera, Duque de Caxias - RJ, 25265-008 | 25265-008 | Duque de Caxias
PL-RJB-EAT0304 | EAT | SIMAO DIAS | R. Simões Dias, 69 - Vila Maria Helena, Duque de Caxias - RJ, 25251-330 | 25251-330 | Duque de Caxias
PL-RJB-EAT0765 | EAT | SÃO GONÇALO | R. Giparana, 511 - Chácaras Arcampo, Duque de Caxias - RJ, 25251-030 | 25251-030 | Duque de Caxias
PL-RJB-EAT0815 | EAT | SALUSTIANO | Av. Venância, 105 - Xerém, Duque de Caxias - RJ, 25250-596 | 25250-596 | Duque de Caxias
PL-RJB-EAT0331 | EAT | ARI BARROSO II | Chapéu do Sol - R. Francisco Alves Batista, 15 - Xerém, Duque de Caxias - RJ, 25245-770 | 25245-770 | Duque de Caxias
PL-RJB-EAT1019 | EAT | BOOSTER CAPIVARI | Estr. São Lourenço ao Lado do n° 112- Chácaras Rio-Petrópolis, Duque de Caxias - RJ, 25243-150 | 25243-150 | Duque de Caxias
PL-RJB-ETE0044 | ETE | FIGUEIRA | Rua Aníbal Benevolo, s/n - Figueira, Duque de Caxias - RJ, 25237-010 | 25237-010 | Duque de Caxias
PL-RJB-EEE0095 | EEE | CALÇADA | R. Anibal Benevolo, 73 - Chácaras Rio-Petrópolis, Duque de Caxias - RJ, 25231-120 | 25231-120 | Duque de Caxias
PL-RJB-EEE0096 | EEE | CALOMBÉ | Av. Calombe, 2544 - Figueira, Duque de Caxias - RJ, 25230-050 | 25230-050 | Duque de Caxias
PL-RJB-EEE0097 | EEE | BEIRA RIO | Av. Calombe, 2870 - Figueira, Duque de Caxias - RJ, 25230-050 | 25230-050 | Duque de Caxias
PL-RJB-EAT0330 | EAT | AMARELINHO | Alameda L, 2 - Jardim Primavera, Duque de Caxias - RJ, 25225-430 | 25225-430 | Duque de Caxias
PL-RJB-EAT0302 | EAT | QUITO | R. Quito prox ao n° 1026 - Jardim Primavera, Duque de Caxias - RJ, 25223-150 | 25223-150 | Duque de Caxias
PL-RJB-EAT0679 | EAT | BVOLANTE VILA DO ROSÁRIO | Estr. São Mateus, 641 - Jardim Primavera, Duque de Caxias - RJ, 25215-283 | 25215-283 | Duque de Caxias
PL-RJB-EAT0288 | EAT | PALMEIRAS G1 | Av. das Palmeiras prox ao 38 - Jardim Primavera, Duque de Caxias - RJ, 25215-245 | 25215-245 | Duque de Caxias
PL-RJB-EAT0852 | EAT | PEDRO AMÉRICO | Alameda Paraguaçú, 2 - Jardim Primavera, Duque de Caxias - RJ, 25214-355 | 25214-355 | Duque de Caxias
PL-RJB-EAT0682 | EAT | ESTRADA VELHA DO ROSÁRIO | Estr. Venancio Pereira Veloso, 2 - Jardim Primavera, Duque de Caxias - RJ, 25213-010 | 25213-010 | Duque de Caxias
PL-RJB-EAT0283 | EAT | UBIRAJARA | Av. Brasil, 1325 - Vila São Luis, Duque de Caxias - RJ, 25086-171 | 25086-171 | Duque de Caxias
PL-RJB-EAT0315 | EAT | BEIRA MAR | Av. Brg. Lima e Silva, 804 - Parque Duque, Duque de Caxias - RJ, 25085-132 | 25085-132 | Duque de Caxias
PL-RJB-EAT0326 | EAT | BRIGADEIRO LIMA E SILVA | R. Xavier Pinheiro, 288-318 - Parque Duque, Duque de Caxias - RJ, 25085-010 | 25085-010 | Duque de Caxias
PL-RJB-EAT0292 | EAT | VILA OPERARIA NOVA | R. Manoel Barcelos, 63-1 - Parque Felicidade, Duque de Caxias - RJ, 25080-160 | 25080-160 | Duque de Caxias
PL-RJB-EAT0656 | EAT | BVOLANTE GENERAL ARRUDA CAMARA | R. Albino Imparato, 782a - Vila Guanabara, Duque de Caxias - RJ, 25080-010 | 25080-010 | Duque de Caxias
PL-RJB-EAT0274 | EAT | DONA AFRA | R. Marechal Bento Manoel em frente ao n° 30 - Parque Beira Mar, Duque de Caxias - RJ, 25075-270 | 25075-270 | Duque de Caxias
PL-RJB-EAT0314 | EAT | BARAO DE SURUI | Rua Barão do Suruí, 85-1 - Parque Duque, Duque de Caxias - RJ, 25075-160 | 25075-160 | Duque de Caxias
PL-RJB-EAT0300 | EAT | TUIUTI | R. Tuiuti, 62-144 - Jardim Vinte e Cinco de Agosto, Duque de Caxias - RJ, 25070-390 | 25070-390 | Duque de Caxias
PL-RJB-EAT0290 | EAT | PIAUI | Av. Duque de Caxias, 384 - Centro, Duque de Caxias - RJ, 25070-330 | 25070-330 | Duque de Caxias
PL-RJB-EAT0312 | EAT | PRUDENTE DE MORAES | R. Prudente de Moraes, 12 - Vila Itamarati, Duque de Caxias - RJ, 25070-232 | 25070-232 | Duque de Caxias
PL-RJB-EAT0818 | EAT | 25 DE AGOSTO | Av. Duque de Caxias s/n - Parque Pauliceia, Duque de Caxias - RJ, 25070-060 | 25070-060 | Duque de Caxias
PL-RJB-EAT0767 | EAT | BICÃO DUQUE DE CAXIAS | R. Alberto Torres, 21 - Circular, Duque de Caxias - RJ, 25070-000 | 25070-000 | Duque de Caxias
PL-RJB-EAT0325 | EAT | VIEIRA FAZENDA | R. Alberto Siqueira - Vila Sao Sebastiao, Duque de Caxias - RJ, 25065-225 | 25065-225 | Duque de Caxias
PL-RJB-EAT0329 | EAT | PELOTAS | Rod. Washington Luíz - Jardim Gramacho, Duque de Caxias - RJ, 25065-007 | 25065-007 | Duque de Caxias
PL-RJB-EAT0649 | EAT | CARAVELAS I | R. Caravelas, 329-245 - Jardim Gramacho, Duque de Caxias - RJ, 25065-007 | 25065-007 | Duque de Caxias
PL-RJB-EAT0650 | EAT | BVOLANTE CARAVELAS II | R. Caravelas, 329-245 - Jardim Gramacho, Duque de Caxias - RJ, 25065-007 | 25065-007 | Duque de Caxias
PL-RJB-EAT0287 | EAT | 21 DE ABRIL | R. Gen. Manoel Rabelo - Dr. Laureano, Duque de Caxias - RJ, 25060-570 | 25060-570 | Duque de Caxias
PL-RJB-EEE0023 | EEE | JARDIM GRAMACHO | R. Adelaide Muth De Jesus, 23 - Gramacho, Duque de Caxias - RJ, 25060-370 | 25060-370 | Duque de Caxias
PL-RJB-EAT0285 | EAT | GLORIA | R. da Glória, 330 - Vila Leopoldina, Duque de Caxias - RJ, 25060-240 | 25060-240 | Duque de Caxias
PL-RJB-EAT0666 | EAT | BVOLANTE MANICORE | R. Manicoré, 204-316 - Jardim Gramacho, Duque de Caxias - RJ, 25056-360 | 25056-360 | Duque de Caxias
PL-RJB-EAT0798 | EAT | PELOTAS II | Av. Pelotas, 182 - Jardim Gramacho, Duque de Caxias - RJ, 25055-192 | 25055-192 | Duque de Caxias
PL-RJB-EAT0308 | EAT | JARDIM GRAMACHO | R. Manicoré, 17-169 - Jardim Gramacho, Duque de Caxias - RJ, 25055-120 | 25055-120 | Duque de Caxias
PL-RJB-EAT0275 | EAT | GLOBO | Viaduto Irineu Marinho, 1264 - Parque Sarapuí, Duque de Caxias - RJ, 25055-009 | 25055-009 | Duque de Caxias
PL-RJB-EAT0309 | EAT | MONTE CASTELO | Av. Pistoia, 111 - Jardim Gramacho, Duque de Caxias - RJ, 25051-281 | 25051-281 | Duque de Caxias
PL-RJB-EAT0324 | EAT | PORTO SEGURO | Av. Chopin, 42 A - Jardim Gramacho, Duque de Caxias - RJ, 25050-580 | 25050-580 | Duque de Caxias
PL-RJB-EEE0004 | EEE | TIÃO | R. Tocantins, 5610 - Gramacho, Duque de Caxias - RJ, 25050-510 | 25050-510 | Duque de Caxias
PL-RJB-EAT0280 | EAT | PANORAMA | R. Abrolhos, 25 - Parque Panorama, Belford Roxo - RJ, 25046-530 | 25046-530 | Duque de Caxias
PL-RJB-EAT0286 | EAT | ITAIATUBA | Rua Itaituba, 60 - Parque Fluminense, Duque de Caxias - RJ, 25046-230 | 25046-230 | Duque de Caxias
PL-RJB-EAT0273 | EAT | DO CHINA | Av. Gen. Carlos Marciano de Medeiros, numero 10 - Parque Fluminense, Duque de Caxias - RJ, 25045-100 | 25045-100 | Duque de Caxias
PL-RJB-EAT0755 | EAT | SÃO BENTO | Rua José Pinto, 157 - Cristo Rei, São Bento- Duque de Caxias RJ - 25045-030 | 25045-030 | Duque de Caxias
PL-RJB-EAT0277 | EAT | MOACIR DE ALMEIDA | R. Moacir de Almeida, 37 - Parque Fluminense, Duque de Caxias - RJ, 25041-240 | 25041-240 | Duque de Caxias
PL-RJB-EAT0313 | EAT | VILA ROSARIO | R. Aristóteles, 91 - Parque Fluminense, Duque de Caxias - RJ, 25041-180 | 25041-180 | Duque de Caxias
PL-RJB-EAT0319 | EAT | LIDIA (MANISSA) | R. Manissa, 27 - Parque Fluminense, Duque de Caxias - RJ, 25041-090 | 25041-090 | Duque de Caxias
PL-RJB-EAT0327 | EAT | ESPERANCA | R. Mal. Dantas Barreto, lte 1Qda 52 Loja - Pantanal, Duque de Caxias - RJ, 25040-560 | 25040-560 | Duque de Caxias
PL-RJB-EAT0322 | EAT | PARQUE COMERCIAL | R. Eça de Queiroz, 56 - Pantanal, Duque de Caxias - RJ, 25040-350 | 25040-350 | Duque de Caxias
PL-RJB-EAT0317 | EAT | GOMES FREIRE | R. Átlas, 527-463 - Pantanal, Duque de Caxias - RJ, 25040-240 | 25040-240 | Duque de Caxias
PL-RJB-EAT0307 | EAT | GABRIEL DANUZIO | Rua Gabriel Danuzio, 168 - Santo Antonio, Duque de Caxias - RJ, 25040-230 | 25040-230 | Duque de Caxias
PL-RJB-EAT0291 | EAT | MORRO DO SOSSEGO | Estrada José Adamian n° 140 ( frente a mercearia Gabi)- Pantanal, Duque de Caxias - RJ, 25040-004 | 25040-004 | Duque de Caxias
PL-RJB-EAT0321 | EAT | MORRO DO GARIBALDE | R. Santa Luzia ao lado Lote 1 e frente a Igreja Batista Memorial Garibaldi- Jardim das Oliveiras, Duque de Caxias - RJ, 25040-004 | 25040-004 | Duque de Caxias
PL-RJB-EAT0730 | EAT | MORRO DO CÉU SUPERIOR | R. da Paz, 58 - São Bento, Duque de Caxias - RJ, 25040-004 | 25040-004 | Duque de Caxias
PL-RJB-EAT0813 | EAT | OLAVO BILAC | R. Aquidabã, 22 - Jardim Olavo Bilac, Duque de Caxias - RJ, 25036-210 | 25036-210 | Duque de Caxias
PL-RJB-EAT0759 | EAT | FREIRE ALEMÃO | R. Guilherme Studart, 01 - Jardim Olavo Bilac, Duque de Caxias - RJ, 25036-150 | 25036-150 | Duque de Caxias
PL-RJB-EEE0085 | EEE | OLAVO BILAC | R. Brás Cubas, Lt 21, Quadra 28 - Jardim Olavo Bilac, Duque de Caxias - RJ, 25036-070 | 25036-070 | Duque de Caxias
PL-RJB-EEE0086 | EEE | JARDIM LEAL | R. Dom Silvério, 13 - Jardim Olavo Bilac, Duque de Caxias - RJ, 25035-680 | 25035-680 | Duque de Caxias
PL-RJB-EAT0731 | EAT | TENENTE CLETO CAMPELO | R. Ten. Cleto Campelo, 1039 - Vila Leopoldina, Duque de Caxias - RJ, 25035-360 | 25035-360 | Duque de Caxias
PL-RJB-EAT0276 | EAT | GOES MONTEIRO | Av. Darcy Vargas, 108 - Gramacho, Duque de Caxias - RJ, 25035-250 | 25035-250 | Duque de Caxias
PL-RJB-EAT0301 | EAT | DO CARMO | R. Boa Sorte, 5 - Vila Leopoldina, Duque de Caxias - RJ, 25035-050 | 25035-050 | Duque de Caxias
PL-RJB-EAT0299 | EAT | RESENDE | R. Resende, 19 - Vila Leopoldina, Duque de Caxias - RJ, 25030-500 | 25030-500 | Duque de Caxias
PL-RJB-EAT0279 | EAT | OTÁVIO ASCOLI | R. João Ribeiro, 850 - Vila Centenario, Duque de Caxias - RJ, 25030-160 | 25030-160 | Duque de Caxias
PL-RJB-EAT0318 | EAT | LEOPOLDINA TOME | R. Leopoldina Tomé, 15 - Vila Centenario, Duque de Caxias - RJ, 25030-050 | 25030-050 | Duque de Caxias
PL-RJB-EAT0278 | EAT | MORRO DO SAPO | R. Dr. Otávio Ascoli, 1172 - Vila Centenario, Duque de Caxias - RJ, 25030-040 | 25030-040 | Duque de Caxias
PL-RJB-EAT0647 | EAT | BVOLANTE CAMPONESA | R. Dr. Otávio Ascoli, 18 - Vila Centenario, Duque de Caxias - RJ, 25030-040 | 25030-040 | Duque de Caxias
PL-RJB-EEE0087 | EEE | JARDIM CENTENÁRIO | Rua Dr. João Perestrelo, 134 - Corte Oito, Duque de Caxias - RJ, 25030-030 | 25030-030 | Duque de Caxias
PL-RJB-EAT1054 | EAT | TELEFÔNICA | Rua Bento Querino, n° 3- Vila Centenário-Duque de Caxias-RJ, CEP 25025-082 | 25025-082 | Duque de Caxias
PL-RJB-EAT0323 | EAT | PIRIQUITO | R. Amador Bueno prox. ao n° 319 - Jardim Olavo Bilac, Duque de Caxias - RJ, 25020-335 | 25020-335 | Duque de Caxias
PL-RJB-EAT0332 | EAT | ROCHA PITA | R. Rocha Pita, 175-1 - Parque Lafaiete, Duque de Caxias - RJ, 25015-655 | 25015-655 | Duque de Caxias
PL-RJB-EAT0294 | EAT | NILO PECANHA | Av. Nilo Peçanha, 1976 - Parque Lafaiete, Duque de Caxias - RJ, 25015-500 | 25015-500 | Duque de Caxias
PL-RJB-EAT0328 | EAT | PEDRO ERNESTO | R. Risolêta Caetano, 385-465 - Parque Lafaiete, Duque de Caxias - RJ, 25015-280 | 25015-280 | Duque de Caxias
PL-RJB-EAT0316 | EAT | ETELVINA CHAVES | R. Etelvina Chaves, 2-86 - Vila Flavia, Duque de Caxias - RJ, 25010-200 | 25010-200 | Duque de Caxias
PL-RJB-EEE1006 | EEE | SANTO ELIAS | R. Teresinha, 285-345 - Jacutinga, Mesquita - RJ, 265R. Teresinha, 285-345 - Jacutinga, Mesquita - RJ, 26564-24064-240 | 24064-240 | Mesquita
PL-RJB-EAT0113 | EAT | NILÓPOLIS | Av. Nazaré, 3076 - Olinda, Nilópolis - RJ, 21645-010 | 21645-010 | NILÓPOLIS
PL-RJB-EAT1014 | EAT | MORRO DA TORRE | R. Mirante, 289-193 - Flesmam, Queimados - RJ, 26325-200 | 26325-200 | QUEIMADOS
PL-RJB-EAT0104 | EAT | EL SHADAY | ESTRADA JOSÉ LUIS DA SILVA, 363 - AUSTIN - NOVA IGUAÇU |  | NOVA IGUAÇU
PL-RJB-EAT0102 | EAT | QUISSUCO | Estr. Padre José Anchieta, 77 - Laranjal Santo Antonio |  | QUEIMADOS
PL-RJB-EAT0733 | EAT | PARQUE MARAVILHA | Estrada da Gama, 815 - Oliveira - Nova Iguaçu |  | NOVA IGUAÇU
PL-RJB-EAT0014 | EAT | SANTO ANTÔNIO | Rua Santo Antônio próximo ao 20 |  | NOVA IGUAÇU
PL-RJB-EAT1013 | EAT | HADDOCK LOBO | Rua Haddock Lobo, N10 Vila do Tinguá, Queimados - RJ - CEP 26385380 | 26385380 | QUEIMADOS
PL-RJB-EAT0310 | EAT | MORRO DO CACARECO | Rua Paranapiacaba Prox. Casa n°2, Vila Rosário, Duque de Caxias - RJ - CEP 25041000 | 25041000 | Duque de Caxias
PL-RJB-ETE0019 | ETE | ORQUÍDEA | ESTRADA DE ITAIPU-BABI-HELIÓPOLIS-BELFORD ROXO |  | BELFORD ROXO
PL-RJB-EAT0127 | EAT | 5 DE JULHO | Rua dona Ana, 2, Belford Roxo |  | BELFORD ROXO
PL-RJB-ETE0028 | ETE | SARAPUÍ | R. Demóstenes - Glaucia, Belford Roxo - RJ |  | BELFORD ROXO
PL-RJB-EAT0042 | EAT | BOOSTER POSSE | Estrada velha de Iguaçu, 812 - Miguel Couto , Belford Roxo - RJ |  | NOVA IGUAÇU
PL-RJB-EAT0758 | EAT | SÃO VICENTE | Blvd. São Vicente 553 - Maringá, Belford Roxo - RJ |  | BELFORD ROXO
PL-RJB-EAT0105 | EAT | BOOSTER CAXIAS | Estrada do Maringá S/N, Belford Roxo- RJ |  | BELFORD ROXO
PL-RJB-EAT0025 | EAT | TIETE | Parque Araruama, São João de Meriti - RJ, 25585-580 | 25585-580 | SÃO JOÃO DE MERITI
PL-RJB-ETE0012 | ETE | PALHADA | Jardim Palmares, Nova Iguaçu - RJ, 26277-575 | 26277-575 | NOVA IGUAÇU
PL-RJB-EAT0094 | EAT | JARDIM DAS ACACIAS | Estr. Itaipu Babi - São Jorge, Belford Roxo - RJ, 26155-500 | 26155-500 | BELFORD ROXO
PL-RJB-ETE1014 | ETE | JARDIM GUANDU I | Rua da Videira 61, Rio de Janeiro, Brasil (End. LO: Rua Coqueiros esquina com Rua Videira) |  | NOVA IGUAÇU
PL-RJB-EAT0761 | EAT | DORALICE | Rua Doralice 235, Caixa DAgua - Queimados |  | QUEIMADOS
PL-RJB-EAT0840 | EAT | BOMBA NOVA FRIBURGO | Av. Pres. Castelo Branco - Parque Araruama, São João de Meriti - RJ, 25585-460 | 25585-460 | São João de Meriti
PL-RJB-EAT0281 | EAT | PARAISO | Rua João Gomes da Silva 27, Parque Muiza, morro do paraíso, Duque de Caxias |  | Duque de Caxias
PL-RJB-EAT0282 | EAT | SAO PEDRO | Rua Aristides Caire 157, Olavo Bilac , Duque de Caxias |  | Duque de Caxias
PL-RJB-EAT0293 | EAT | LAGOINHA | Av Bananal 111 C1, Jardim Leal, Duque de Caxias |  | Duque de Caxias
PL-RJB-EAT0297 | EAT | LEOPOLDINA | Rua João Alves Torres Filho 138, Duque de Caxias |  | Duque de Caxias
PL-RJB-EAT0648 | EAT | CANANÉIA | Rua Cananeia EF 182, Cacrinha, Duque de Caxias |  | Duque de Caxias
PL-RJB-EAT0654 | EAT | BVOLANTE FLORESTA | Rua Floresta 25, Vila Centenário, Duque de Caxias |  | Duque de Caxias
PL-RJB-EAT0659 | EAT | BVOLANTE ITARARE | Rua Alberto Torres EF 15, Circular, Duque de Caxias |  | Duque de Caxias
PL-RJB-ETE0006 | ETE | JARDIM GRAMACHO | Próximo a Jardim Gramacho, Duque de Caxias - RJ |  | Duque de Caxias
PL-RJB-EAT0303 | EAT | SAO PAULO | R. São Paulo, 30 - Santa Cruz da Serra, Duque de Caxias - RJ |  | Duque de Caxias
PL-RJB-EAT0320 | EAT | LORETO | Jardim Gramacho, Duque de Caxias - RJ |  | Duque de Caxias
PL-RJB-EAT0333 | EAT | DE BRITO | Estrada Rio D'ouro - Xerém, Duque de Caxias - RJ |  | Duque de Caxias
PL-RJB-EAT1016 | EAT | CASA DE CUSTÓDIA COTRIN NETO | R. Assul, Jd Belo Horizonte, Japeri - RJ, 26480-400 | 26480-400 | JAPERI
PL-RJB-EAT0836 | EAT | DAS ROSAS | Rancho Fundo, Nova Iguaçu - RJ, 26051-370 | 26051-370 | Nova Iguaçu
PL-RJB-ETE0038 | ETE | EUCALIPTOS 3 | Rua Albertino lote 4, Engenheiro Pedreira - Japeri - RJ |  | JAPERI
PL-RJB-EAT0681 | EAT | ALMIRANTE JACEGUAI | Rua Juiz de Fora S/N, esq c/ Almirante Jaceguai |  | Duque de Caxias
PL-RJB-EAT0867 | EAT | BOOSTER FRANCISCA TOMÉ | R°Francisca Tomé |  | Duque de Caxias
PL-RJB-EAT0677 | EAT | BVOLANTE TRABALHO | Rua do trabalho,484 - Bairro Carolina- Nova Iguaçu -RJ |  | NOVA IGUAÇU
PL-RJB-ETE0042 | ETE | COMPLEXO PENITENCIÁRIO - CASA DE CUSTÓDIA | R. Santo Antônio de Pádua, 264 - Parque Santo Antonio, Japeri - RJ |  | JAPERI
PL-RJB-ETE0043 | ETE | CONJUNTO RESIDENCIAL TERRA BRASIL | Fazenda Americana, Japeri - RJ |  | JAPERI
PL-RJB-EAT0658 | EAT | BVOLANTE ISAAC | R. Isac, 327 - Nova Belém, Japeri - RJ |  | JAPERI
PL-RJB-EAT0667 | EAT | BVOLANTE MANUEL MARQUES | Praça Manoel Marques - Japeri - RJ |  | JAPERI
PL-RJB-EAT0822 | EAT | CARLOS SAMPAIO | Rua Elza Maria garcia |  | Nova Iguaçu
PL-RJB-EEE0081 | EEE | ALTO URUGUAI | R. da Oficina, 22- Coréia, Mesquita - RJ |  | Mesquita
PL-RJB-ETE1011 | ETE | LAGO DOS PEIXES | Estrada do Riachão s/n - Austin |  | NOVA IGUAÇU
PL-RJB-EEE0100 | EEE | BANCO DE AREIA | R° Bicuiba N 399 |  | Mesquita
PL-RJB-EAT0864 | EAT | BOOSTER PEDRA NEGRA | R° Pedra Negra N° 1 |  | São João de Meriti
PL-RJB-EAT0825 | EAT | NESTOR MARINHO | Nestor marinho n°14 |  | Nova Iguaçu
PL-RJB-EEE1100 | EEE | VILA NORMA | Av laura gonçalves machado N°230 |  | Mesquita
PL-RJB-EAT0018 | EAT | SHANGRILA | São Francisco de Assis, Belford Roxo - RJ, 26120-300 | 26120-300 | BELFORD ROXO
PL-RJB-EAT0692 | EAT | PRAÇA DA BÍBLIA | Av. Olímpia da Silva - Pacaembu, Queimados - RJ, 26330-260 | 26330-260 | QUEIMADOS
PL-RJB-EAT0059 | EAT | RODILÂNDIA | Rua Rodolfo Torres,67 - Rodilandia - Nova Iguaçu |  | NOVA IGUAÇU
PL-RJB-EAT0675 | EAT | BVOLANTE SAO BERNARDO | Rua São Bernardo,64 - Austin - Nova Iguaçu |  | NOVA IGUAÇU
PL-RJB-EAT0688 | EAT | BEIRA LINHA | Av Beira Linha 275 - Miguel Couto - Nova Iguaçu |  | NOVA IGUAÇU
PL-RJB-EAT0738 | EAT | MORRO DO TEMPERO | Estrada Carlos Sampaio ,78 - Austin - Nova Iguaçu |  | NOVA IGUAÇU
PL-RJB-EEE0083 | EEE | LAGOINHA II | Rua Zero, 35, Campo Belo, Nova Iguaçu |  | NOVA IGUAÇU
PL-RJB-EEE1008 | EEE | RANCHO FUNDO | Av. Paranapiacaba, 57 - Jardim Santa Rita, Nova Iguaçu - RJ |  | NOVA IGUAÇU
PL-RJB-EEE1013 | EEE | ARAÇA | Araça, 596 - Jardim Guandu, Nova Iguaçu - RJ |  | NOVA IGUAÇU
PL-RJB-EAT0122 | EAT | BOOSTER ENGENHEIRO PEDREIRA | Cidade Jardim Marajoara, Japeri - RJ, 26420-243 | 26420-243 | JAPERI
PL-RJB-EAT0695 | EAT | BOOSTER AUSTIN | Rua Araicas 37, Largo dos peixes, Nova Iguaçu. |  | QUEIMADOS
PL-RJB-ETE1022 | ETE | JARDIM QUEIMADOS | Estr. de Caramujos, 150 Nossa Sra. da Gloria, Queimados - RJ |  | QUEIMADOS
PL-RJB-EAT0829 | EAT | TACIANO MANACÁ | R° Taciano manaca /São Francisco, Queimados - RJ |  | QUEIMADOS
PL-RJB-EAT0102 | EAT | QUISSUCO | Estr. Padre José Anchieta, 77 - Laranjal Santo Antonio, Queimados – RJ |  | QUEIMADOS
PL-RJB-EAT0885 | EAT | BOOSTER CHUMBO II | R. Chumbo |  | São João de Meriti
PL-RJB-EAT0121 | EAT | COELHO DA ROCHA | Av: pasteur, RJ |  | SÃO JOÃO DE MERITI
PL-RJB-EAT0027 | EAT | DIMAS FILHO | Rua particular, 17 - Paim, Belford Roxo, RJ |  | BELFORD ROXO
PL-RJB-EAT0865 | EAT | BOOSTER SERVIDÃO | Rua Anastácio Correia, ao lado da lote 57 quadra 24 |  | São João de Meriti
PL-RJB-EAT0019 | EAT | SANTA HELENA | Rua Paraíba 20, São João de Meriti |  | SÃO JOÃO DE MERITI
PL-RJB-EAT0002 | EAT | CARRAPATO | Rua Wilson Gil da Mata, 495, São João de Meriti |  | SÃO JOÃO DE MERITI
PL-RJB-EAT0038 | EAT | MARIA ANA | Estrada São João 170, Venda Vellha, São João de Meriti |  | SÃO JOÃO DE MERITI
PL-RJB-EAT0047 | EAT | SUMARE | Rua Júlio Diniz, EF lote20 quadra6, Jardim Sumaré, São João de Meriti |  | SÃO JOÃO DE MERITI
PL-RJB-EAT0051 | EAT | JAVALI | Rua Javali 73, São João de Meriti |  | SÃO JOÃO DE MERITI
PL-RJB-EAT0052 | EAT | JARDIM ALEGRIA | Rua Isaías Guedes, EF 6, Jardim Alegria, São João de Meriti |  | SÃO JOÃO DE MERITI
PL-RJB-EAT0058 | EAT | MORRO DO CRUZEIRO | Rua Fernandes de Queirós 32, São João de Meriti |  | SÃO JOÃO DE MERITI
PL-RJB-EAT0007 | EAT | VALDEMAR CASTANHEIRAS ATUAL (MORRO DOS PARAIBAS) | Rua Valdemar Marques Castanheira 45, São João de Meriti |  | SÃO JOÃO DE MERITI
PL-RJB-EAT0008 | EAT | COQUEIRINHO | Rua Tulipa, prox 225, Parque Araruama, São João de Meriti |  | SÃO JOÃO DE MERITI
PL-RJB-EAT0080 | EAT | PARQUE NOVO RIO | Rua Chaves Pinheiro EF 491, Parque Novo Rio, São João de Meriti |  | SÃO JOÃO DE MERITI
PL-RJB-EAT0771 | EAT | FRANCISCO TORQUILHO | R. São Francisco de Assis, 320 - Tomazinho, São João de Meriti - |  | SÃO JOÃO DE MERITI
PL-RJB-EAT0849 | EAT | 3A LINHA PRETA | Tv. Guaranis - Heliópolis, Belford Roxo - RJ, 26140-014 | 26140-014 | BELFORD ROXO
PL-RJB-EAT0866 | EAT | BOOSTER PORTO SEGURO | Rua Porto Seguro 713 |  | Duque de Caxias
PL-RJB-EAT0086 | EAT | MESQUITA G1 | Rua Augusto Cardoso, 240 - Coréia | 26556-030 | Mesquita
PL-RJB-EAT0018 | EAT | SHANGRILA | São Francisco de Assis, Belford Roxo - RJ, 26120-300 | 26120-300 | BX1
PL-RJB-RES0107 | RES | RES NILÓPOLIS | Rua Antônio Pereira de Carvalho, Próximo ao n. 217 |  | NILÓPOLIS

## Automação
ELEVATORIAS | PLANTA | TIPO | MUNICIPIO | TIPO CONSTRUTIVO DA ELEVATORIA | TEM CLP? | TEM PCP? | TEM CHIP? | Nº CHIP | SENSORES | IP MODEM | ELIPSE | QA | OBS
MORRO DOS 40 | PL-RJB-EAT0832 | EAT | JAPERI | ABRIGADA | SIM |  | SIM | 89551301301010224701 | 1 | 192168132121
ANTONIO VALDIGEM | PL-RJB-EAT0736 | EAT | QUEIMADOS | ABRIGADA | SIM |  | SIM | 89551301301010224792 | 1
VISTA ALEGRE | PL-RJB-EAT0828 | EAT | QUEIMADOS | ABRIGADA | SIM |  | SIM | 89551301301010224800 | 1
TACIANO MANACÁ | PL-RJB-EAT0829 | EAT | QUEIMADOS | ABRIGADA | SIM |  | SIM | 89551301301010224818 | 1
DIVINO | PL-RJB-EAT0834 | EAT | QUEIMADOS | ABRIGADA | SIM |  | SIM | 89551301301010224826 | 1
ITAPAGE | PL-RJB-EAT0830 | EAT | QUEIMADOS | ABRIGADA | SIM |  | SIM | 89551301301010227878 | 1
CARAMUJOS | PL-RJB-EAT0835 | EAT | QUEIMADOS | ABRIGADA | SIM |  | SIM | 89551301301010227886 | 1 |  |  | 1
BOOSTER BRASÍLIA | PL-RJB-EAT1005 | EAT | NOVA IGUAÇU | ABRIGADA | SIM |  | SIM | 89551301301010228108 | 4 |  | SIM
BOOSTER POSSE | PL-RJB-EAT0042 | EAT | NOVA IGUAÇU | CONTAINER | SIM |  | SIM | 89551805000565889717 | 2 |  | SIM
BOOSTER CABUÇU ALTO | PL-RJB-EAT0689 | EAT | NOVA IGUAÇU | ABRIGADA | SIM |  | SIM | 89551805000569509055 | 2 |  | SIM
QUEIMADOS | PL-RJB-EAT0697 | EAT | QUEIMADOS | ABRIGADA | SIM |  | SIM | 89551805000570390305 | 1 |  | SIM
ADOLFO BERGAMINI | PL-RJB-EAT0093 | EAT | NILÓPOLIS | TUBULÂO | SIM | NÃO | SIM |  | 1 |  |  | 4
ALTO MILITÂO | PL-RJB-EAT0093 | EAT | NILÓPOLIS | CONTAINER | SIM | NÃO | SIM |  | 2
AMAURI GUIMARAES | PL-RJB-EAT0687 | EAT | NOVA IGUAÇU | TUBULÂO | NÃO
ÂNGELA MARIA | PL-RJB-EAT0088 | EAT | NOVA IGUAÇU | CASINHA | NÃO
BEIRA LINHA | PL-RJB-EAT0688 | EAT | NOVA IGUAÇU | CONTAINER | SIM |  |  |  | 2
BELO HORIZONTE | PL-RJB-EAT0083 | EAT | NOVA IGUAÇU | ABRIGADA | NÃO
BOOSTER AUSTIN | PL-RJB-EAT0695 | EAT | QUEIMADOS | ABRIGADA | SIM |  | SIM |  | 4 |  | SIM
BOOSTER ENGENHEIRO PEDREIRA | PL-RJB-EAT0122 | EAT | JAPERI | ABRIGADA | SIM |  | SIM |  | 2 |  | SIM
BOOSTER JK | PL-RJB-EAT0746 | EAT | MESQUITA | ABRIGADA | SIM |  | SIM |  | 2 |  | SIM
BURITI | PL-RJB-EAT0684 | EAT | JAPERI | CASINHA | NÃO
CAIÇARA | PL-RJB-EAT0048 | EAT | NOVA IGUAÇU | ABRIGADA | NÃO
CAIXA VELHA | PL-RJB-EAT0011 | EAT | NOVA IGUAÇU | ABRIGADA | SIM | [7 empty] | NIVEL
CABUÇU BAIXO | PL-RJB-EAT0847 | EAT | NOVA IGUAÇU | TUBULÂO | SIM |  | SIM |  | 2 |  | SIM
CANADENSE | PL-RJB-EAT0056 | EAT | NILÓPOLIS | SUBMERSA | NÃO
CARLOS SAMPAIO | PL-RJB-EAT0822 | EAT | NOVA IGUAÇU | ABRIGADA | SIM |  |  |  | 1
CAONZE | PL-RJB-EAT0821 | EAT | NOVA IGUAÇU | ABRIGADA | NÃO
CASA DE CUSTÓDIA COTRIN NETO | PL-RJB-EAT1016 | EAT | JAPERI | ABRIGADA | NÃO
CEFET | PL-RJB-EAT0108 | EAT | NOVA IGUAÇU | SUBMERSA | NÃO
CHATUBA | PL-RJB-EAT0741 | EAT | MESQUITA | TUBULÂO | SIM |  | SIM |  | 1 |  | SIM
CITROPOLIS | PL-RJB-EAT0833 | EAT | JAPERI | ABRIGADA | SIM |  |  |  | 1
DANON | PL-RJB-EAT0816 | EAT | NOVA IGUAÇU | ABRIGADA | SIM |  |  |  | 1 |  |  | 7
DAS ROSAS | PL-RJB-EAT0836 | EAT | NOVA IGUAÇU | ABRIGADA | SIM |  |  |  | 1
DA SERRA | PL-RJB-EAT0848 | EAT | MESQUITA | ABRIGADA | SIM
DINAMARCO REIS | PL-RJB-EAT0069 | EAT | NILÓPOLIS | TUBULÂO | SIM | NÃO | NÃO |  |  |  | NÃO
DORALICE | PL-RJB-EAT0761 | EAT | QUEIMADOS | CASINHA | NÃO
EDNA | PL-RJB-EAT0062 | EAT | NOVA IGUAÇU | ABRIGADA | NÃO
EDUARDO CELIDÔNIO | PL-RJB-EAT0693 | EAT | QUEIMADOS | CASINHA | NÃO | [6 empty] | 2
EL SHADAY | PL-RJB-EAT0104 | EAT | NOVA IGUAÇU | SUBMERSA | NÃO
ENGENHARIA | PL-RJB-EAT0117 | EAT | NOVA IGUAÇU | SUBMERSA | NÃO
ESPLANADA | PL-RJB-EAT0075 | EAT | NOVA IGUAÇU | ABRIGADA | SIM |  |  |  | 1
EXPEDICIONARIOS | PL-RJB-EAT0066 | EAT | NILÓPOLIS | SUBMERSA | SIM |  |  |  | 2 |  |  | 2
ETE LAGOINHA | PL-RJB-ETE0040 | ETE | NOVA IGUAÇU | ABRIGADA | SIM |  |  |  | 4 |  |  |  | MACRO
FLORESTA MIRANDA | PL-RJB-EAT0065 | EAT | NOVA IGUAÇU | ABRIGADA | NÃO
FRANCISCO XAVIER | PL-RJB-EAT0082 | EAT | NOVA IGUAÇU | ABRIGADA | SIM |  |  |  | 1 |  |  | 4
GAMA | PL-RJB-EAT0110 | EAT | NOVA IGUAÇU | SUBMERSA | SIM |  |  |  | 1
GOLDEN GATE | PL-RJB-EAT0691 | EAT | NOVA IGUAÇU | TUBULÂO | NÃO
GRAMA | PL-RJB-EAT0745 | EAT | NOVA IGUAÇU | TUBULÂO | SIM |  |  |  | 1 |  |  | 4
GRANJA ROSALINA | PL-RJB-EAT0811 | EAT | QUEIMADOS | ABRIGADA | NÃO
HADDOCK LOBO | PL-RJB-EAT1013 | EAT | QUEIMADOS | CASINHA | NÃO
IARA | PL-RJB-EAT0837 | EAT | NOVA IGUAÇU | ABRIGADA | SIM
INDIA PORTUGUESA | PL-RJB-EAT0087 | EAT | NILÓPOLIS | SUBMERSA | NÃO | SIM | [6 empty] | CONTROLE E COMUNICAÇÃO MODEM ABS
ITAPEMIRIM | PL-RJB-EAT0109 | EAT | BELFORD ROXO | ABRIGADA | SIM |  |  |  | 1 |  |  | 4
ITORORÓ | PL-RJB-EAT0748 | EAT | QUEIMADOS | SUBMERSA | NÃO
IVO MIRANDA | PL-RJB-EAT0053 | EAT | MESQUITA | SUBMERSA | NÃO
JOSE VIRGILIO DO PRADO | PL-RJB-EAT0694 | EAT | QUEIMADOS | CASINHA | NÃO
LAGOINHA | PL-RJB-EEE0082 | EEE | NOVA IGUAÇU | ABRIGADA | NÃO
LAGOINHA II | PL-RJB-EEE0083 | EEE | NOVA IGUAÇU | ABRIGADA | NÃO
LIBANEA | PL-RJB-EAT0046 | EAT | MESQUITA | SUBMERSA | NÃO
LIBERDADE | PL-RJB-EAT0045 | EAT | NOVA IGUAÇU | CONTAINER | NÃO
LUCIO TAVARES | PL-RJB-EAT0043 | EAT | NILÓPOLIS | SUBMERSA | NÃO | SIM | SIM |  | 1 |  |  |  | CONTROLE E COMUNICAÇÃO MODEM ABS
MACIEL | PL-RJB-EAT0747 | EAT | QUEIMADOS | ABRIGADA | NÃO
MANOEL REIS | PL-RJB-EAT0040 | EAT | NILÓPOLIS | TUBULÂO | SIM
MAURICIA BORGES | PL-RJB-EAT0032 | EAT | MESQUITA | CASINHA | NÃO
MELVIN JONES | PL-RJB-EAT0031 | EAT | NOVA IGUAÇU | SUBMERSA | NÃO
MENA BARRETO | PL-RJB-EAT0030 | EAT | NILÓPOLIS | SUBMERSA | SIM | NÃO
MESQUITA G1 | PL-RJB-EAT0086 | EAT | MESQUITA | ABRIGADA | SIM |  | SIM | 8955044215742458B233 | 2
MORRO DA COCADA | PL-RJB-EAT0068 | EAT | NOVA IGUAÇU | SUBMERSA | SIM
MORRO DA TORRE | PL-RJB-EAT1014 | EAT | QUEIMADOS | ABRIGADA | NÃO
MORRO DA MOENDA | PL-RJB-EAT0039 | EAT | NOVA IGUAÇU | SUBMERSA | NÃO
MORRO DO TEMPERO | PL-RJB-EAT0738 | EAT | NOVA IGUAÇU | SUBMERSA | SIM |  | SIM |  |  |  | SIM
NESTOR MARINHO | PL-RJB-EAT0825 | EAT | NOVA IGUAÇU | ABRIGADA | SIM |  |  |  | 1
NILÓPOLIS | PL-RJB-EAT0113 | EAT | NILÓPOLIS | ABRIGADA | SIM |  | SIM |  | 3 |  | SIM
NILO PECANHA (CEMITERIO) | PL-RJB-EAT0024 | EAT | NILÓPOLIS | TUBULÂO | NÃO
ODILON BRAGA | PL-RJB-EAT0737 | EAT | QUEIMADOS | CASINHA | NÃO
NOÊMIA VIEIRA | PL-RJB-EAT0124 | EAT | NOVA IGUAÇU | TUBULÂO | SIM |  |  |  | 1 |  |  | 4
OLIVIA MARIA MACHADO | PL-RJB-EAT0735 | EAT | QUEIMADOS | CASINHA | NÃO
PADRE VIEIRA | PL-RJB-EAT0022 | EAT | NOVA IGUAÇU | SUBMERSA | SIM
PAIOL | PL-RJB-EAT0050 | EAT | NILÓPOLIS | SUBMERSA | NÃO | SIM | [6 empty] | CONTROLE E COMUNICAÇÃO MODEM ABS
PALHADA | PL-RJB-EAT0044 | EAT | NOVA IGUAÇU | TUBULÂO | SIM
PARQUE MARAVILHA | PL-RJB-EAT0733 | EAT | NOVA IGUAÇU | TUBULÂO | NÃO
PASTOR ANTONIO MARTINS | PL-RJB-EAT0823 | EAT | QUEIMADOS | CASINHA | SIM |  |  |  | 1
PRAÇA DA BÍBLIA | PL-RJB-EAT0692 | EAT | QUEIMADOS | CASINHA | NÃO
QUISSUCO | PL-RJB-EAT0102 | EAT | QUEIMADOS | TUBULÂO | NÃO
PINDORAMA | PL-RJB-EAT0099 | EAT | MESQUITA | TUBULÂO | SIM |  |  |  | 1
RESERVATÓRIO CABUÇU ALTO | PL-RJB-RES0113 | RES | NOVA IGUAÇU | ABRIGADA | SIM |  | SIM
RESERVATÓRIO NILÓPOLIS | PL-RJB-RES0107 | RES | NILÓPOLIS | ABRIGADA | SIM |  | SIM
RODILÂNDIA | PL-RJB-EAT0059 | EAT | NOVA IGUAÇU | SUBMERSA | SIM |  | SIM |  | 2 |  | SIM
ROLDAO GONCALVES | PL-RJB-EAT0017 | EAT | NILÓPOLIS | TUBULÂO | NÃO
SANTO ELIAS | PL-RJB-EEE1006 | EEE | MESQUITA | ABRIGADA | SIM |  |  |  | 1 |  |  |  | NÍVEL
SANTO ANTÔNIO | PL-RJB-EAT0014 | EAT | NOVA IGUAÇU | SUBMERSA | NÃO
SÃO JOAQUIM | PL-RJB-EAT0824 | EAT | NOVA IGUAÇU | ABRIGADA | SIM
SÃO JORGE | PL-RJB-ETE1007 | ETE | QUEIMADOS | ABRIGADA | NÃO
SHEIK REJANE | PL-RJB-EAT0831 | EAT | JAPERI | ABRIGADA | SIM |  |  |  | 1
TABELIÃO MURILO COSTA | PL-RJB-EAT0751 | EAT | NOVA IGUAÇU | SUBMERSA | SIM
TIMBO | PL-RJB-EAT0739 | EAT | QUEIMADOS | ABRIGADA | NÃO
TRÊS CORAÇÕES | PL-RJB-EAT0061 | EAT | NOVA IGUAÇU | ABRIGADA | NÃO
YOLANDA | PL-RJB-EAT0817 | EAT | NOVA IGUAÇU | ABRIGADA | SIM | [6 empty] | 7
WALLACE PAES LEME | PL-RJB-EAT0098 | EAT | NILÓPOLIS | SUBMERSA | NÃO
3º LINHA PRETA | PL-RJB-EAT0849 | EAT | BELFORD ROXO | ABRIGADA | SIM |  | SIM |  | 2 |  | SIM
CLUBE 34 | PL-RJB-EAT0861 | EAT | NOVA IGUAÇU | ABRIGADA | NÃO | SIM |  |  | 1
MONTE LIBANO | PL-RJB-EAT0774 | EAT | NOVA IGUAÇU | CONTAINER | SIM |  |  |  | 2
CHATUBA | PL-RJB-EEE0073 | EEE | MESQUITA | ABRIGADA | SIM |  |  |  | 1 |  |  |  | MACRO
VILA NORMA | PL-RJB-EEE1100 | EEE | MESQUITA | ABRIGADA | SIM |  |  |  | 1 |  |  |  | MACRO
BANCO DE AREIA | PL-RJB-EEE0100 | EEE | MESQUITA | ABRIGADA | NÃO
VILA RORAIMA | PL-RJB-EAT0723 | EAT | NOVA IGUAÇU | ABRIGADA | NÃO
DA SERRA | PL-RJB-EAT0848 | EAT | MESQUITA | ABRIGADA | SIM
SANTA RITA | PL-RJB-EAT0744 | EAT | NOVA IGUAÇU | CONTAINER | SIM |  |  |  | 1
BOOSTER BNH | PL-RJB-EAT0775 | EAT | MESQUITA | CONTAINER | SIM |  |  |  | 2
RESERVATÓRIO JK NOVO | PL-RJB-RES0104 | RES | MESQUITA | ABRIGADA | NÃO |  | SIM
RESERVATÓRIO JK VELHO | PL-RJB-RES0105 | RES | MESQUITA | ABRIGADA | NÃO |  | SIM
RESERVATÓRIO TAÇA | PL-RJB-RES1022 | RES | NOVA IGUAÇU | ABRIGADA | SIM |  | SIM |  | 1 |  |  |  | SONDA NIVEL
RESERVATÓRIO ENGENHEIRO PEDREIRA | PL-RJB-RES0103 | RES | JAPERI | ABRIGADA | SIM |  | SIM |  | 1
RESERVATÓRIO CABRAL | PL-RJB-RES0106 | RES | NILÓPOLIS | ABRIGADA | SIM |  | SIM |  | 1 |  |  |  | MACROMEDIDOR
RESERVATÓRIO POSSE | PL-RJB-RES0111 | RES | Nova Iguaçu | ABRIGADA | SIM |  | SIM
RESERVATÓRIO CABUÇU ALTO | PL-RJB-RES0113 | RES | Nova Iguaçu | ABRIGADA | SIM |  | SIM |  | 1 |  |  |  | NIVEL
RESERVATÓRIO MARAPICU | PL-RJB-RES1107 | ERES | NOVA IGUAÇU | ABRIGADA | SIM |  | SIM
BIQUINHA | PL-RJB-EAT0724 | EAT | Nova Iguaçu | CONTAINER | NÃO |  | SIM
CORÉIA | PL-RJB-EEE0080 | EEE | Mesquita | ABRIGADA | NÃO